## 表紙
担当者 |  | 照 査 | 照 査 | 課長補佐 | 課長補佐 | 課 長 | 設計年月
令和８年５月
(仮称)松本市第一学校給食センター整備事業建築主体工事
設計内訳書
金 抜
仕様
|  | 工事位置 ： | 長野県松本市梓川梓714-1他
|  | 工事概要 ： | (仮称)松本市第一学校給食センターを新築するもの
|  | 特記仕様 ： | ・本工事の概要は上記の通りとし、詳細については本設計内訳書、別葉
図面を参照すること。
・市民への安全確保などには十分配慮すること。
・工事中、現場代理人は受注者の代理として適切な現場管理に努めること。
・受注者は火災保険等必要となる各種保険に加入すること。
・本工事は「週休２日工事（月単位）」の対象工事である。
・本工事は公共建築工事共通費積算基準（令和７年改定）及び公共建築
工事標準単価積算基準（令和７年１２月改定）（国土交通省大臣官房
官庁営繕部）を用いて積算している。
|  | 提出書類 ： | 松本市「建設工事施工/提出書類マニュアル」（最新版）による
|  | 工 期 ： | 契約の日 から 令和１０年１月１４日 まで
設計金額 ：
|  |  | （うち消費税相当額 | [5 empty] | ）

## 概要
１ 本件は、情報共有システム活用試行対象工事である。
⑴ 本試行において使用できる情報共有システムは、国土交通省のホームページに
掲載されている情報共有システム提供者（※1）のものとする。なお、使用するシ
ステムの決定については、受発注者協議により決定するものとする。
※1 国土交通省ホームページ 情報共有システム提供者における機能要件対応状
況一覧表（営繕工事編）
(http://www.mlit.go.jp/gobuild/eizen-asp.html)
⑵ 当初の予定価格において情報共有システムの利用に係る経費（登録料及び使用
料）について予め計上しており、本システムを活用しなくなった場合には設計変更
にて減額するものとする。
⑶ 情報共有システムの利用登録及び利用料の支払い等の手続きは、受注者が行い、
受注者（建築主体・機械設備・電気設備工事）、工事監理設計事務所及び発注者
のＩＤ及びパスワードを情報共有システム提供者から取得するものとする。
⑷ 情報共有システムで対象とする工事帳票は受発注者協議により決定するものとす
る。
⑸ 情報共有システムで処理した工事帳票等は電子データを利用した検査を原則とす
るが、実施にあたっては、「建設工事施工/提出書類マニュアル」(令和８年度
版)を参考に受発注者協議により決定するものとする。

## 工事費
工事費内訳 |  |  |  | 1
名 称 | 数 量 | 単位 | 金 額 | 備 考
直接工事費
1
式
うち材料費
1
式
うち労務費
1
式
計
共通費 |  |  |  | 積上分
+率による算定分
共通仮設費
1
式
現場管理費
1
式
うち建退共制度の掛金
1
式
工事原価のうち現場労働者の
法定福利費の事業主負担額 | 1
式
工事原価のうち安全衛生経費
1
式
一般管理費等
1
式
計
工事価格
1
式
消費税等相当額
| 1 |  |  | 消費税率 10 ％
式
工事費
1
式

## 工事内訳
工事種別内訳 |  |  |  | 2
名 称 | 数 量 | 単位 | 金 額 | 備 考
建築工事
1
式
計

## 種目
建築工事 種目別内訳 |  |  |  | 3
名 称 | 数 量 | 単位 | 金 額 | 備 考
本体棟
1
式
計

## 科目
建築工事 科目別内訳 |  |  |  | 4
本体棟
名 称 | 数 量 | 単位 | 金 額 | 備 考
直接仮設工事
1
式
土工事
1
式
鉄筋工事
1
式
ｺﾝｸﾘｰﾄ工事
1
式
型枠工事
1
式
鉄骨工事
1
式
既製ｺﾝｸﾘｰﾄ工事
1
式
防水工事
1
式
ﾀｲﾙ工事
1
式
木工事
1
式
屋根工事
1
式
金属工事
1
式
左官工事
1
式
建具工事
1
式
塗装･吹付工事
1
式
建築工事 科目別内訳
本体棟
名 称 | 数 量 | 単位 | 金 額 | 備 考
内外装工事
1
式
雑工事
1
式
昇降設備工事
1
式
周辺整備工事
1
式
計

## 中科目1
建築工事 中科目別内訳 |  |  |  |  | 5
本体棟
科 目 名 称 | 中 科 目 名 称 | 数 量 | 単位 | 金 額 | 備 考
直接仮設工事
1
式
計
土工事
1
式
計
鉄筋工事
1
式
計
ｺﾝｸﾘｰﾄ工事
1
式
計
型枠工事 | 躯体
1
式
型枠工事 | 外部仕上
1
式
型枠工事 | 内部仕上
1
式
計
鉄骨工事 | 本体鉄骨
1
式
鉄骨工事 | 内部鉄骨階段
1
式
鉄骨工事 | 屋外架台鉄骨
1
式
建築工事 中科目別内訳
本体棟
科 目 名 称 | 中 科 目 名 称 | 数 量 | 単位 | 金 額 | 備 考
計
既製ｺﾝｸﾘｰﾄ工事 | 外部
1
式
計
防水工事 | 外部
1
式
防水工事 | 内部
1
式
計
ﾀｲﾙ工事 | 外部
1
式
ﾀｲﾙ工事 | 内部
1
式
計
木工事 | 内部
1
式
計
屋根工事
1
式
計
金属工事 | 外部
1
式
金属工事 | 内部
1
式
建築工事 中科目別内訳 |  |  |  |  | 6
本体棟
科 目 名 称 | 中 科 目 名 称 | 数 量 | 単位 | 金 額 | 備 考
計
左官工事 | 外部
1
式
左官工事 | 内部
1
式
計
建具工事 | 鋼製建具
1
式
建具工事 | 上げ下げ窓+防火ﾀﾞﾝﾊﾟｰ
1
式
建具工事 | 鋼製建具(特定防火設備)
1
式
建具工事 | 自動ﾄﾞｱ
1
式
建具工事 | 軽量鋼製建具
1
式
建具工事 | ｱﾙﾐ製建具
1
式
建具工事 | ｱﾙﾐ複合建具
1
式
建具工事 | ｼｬｯﾀｰ
1
式
建具工事 | ｼｰﾄｼｬｯﾀｰ
1
式
建具工事 | ｵｰﾊﾞｰｽﾗｲﾃﾞｨﾝｸﾞﾄﾞｱ
1
式
建具工事 | ﾄﾞｯｸﾞｼｪﾙﾀｰ
1
式
建築工事 中科目別内訳
本体棟
科 目 名 称 | 中 科 目 名 称 | 数 量 | 単位 | 金 額 | 備 考
建具工事 | ﾄｲﾚﾌﾞｰｽ
1
式
建具工事 | ｴﾝｼﾞﾝ装置
1
式
建具工事 | 木製建具
1
式
建具工事 | ｶﾞﾗｽ
1
式
計
塗装･吹付工事 | 外部
1
式
塗装･吹付工事 | 内部
1
式
計
内外装工事 | 外部
1
式
内外装工事 | 内部
1
式
計
雑工事 | 外部
1
式
雑工事 | 内部
1
式
計
昇降設備工事
1
式
建築工事 中科目別内訳 |  |  |  |  | 7
本体棟
科 目 名 称 | 中 科 目 名 称 | 数 量 | 単位 | 金 額 | 備 考
計
周辺整備工事
1
式
計

## 細目別内訳
建築工事 細目別内訳 | [5 empty] | 8
本体棟 |  | 直接仮設工事
名 称 | 摘 要 | 数 量 | 単位 | 単 価 | 金 額 | 備 考
遣方 | 一 般
3,638
㎡
墨出し | 一 般 S造
| 地上階 | 4,742
㎡
くさび緊結式 | W900 10m未満 登り桟橋共
外部足場 | 存置9ヶ月程度 | 3,271
(手摺先行方式) | 掛払､賃料､基本料､運搬費共 |  | 架㎡
外部脚立足場 | 階高4.0m未満 並列 H=1.8m
| 存置1ヶ月程度 | 54.6
| 掛払､賃料､基本料､運搬費共 |  | 床㎡
外部枠組棚足場 | 階高4.0m~5.7m未満
| 存置2ヶ月程度 | 439
| 掛払､賃料､基本料､運搬費共 |  | 床㎡
内部脚立足場 | 階高4.0m未満 並列 H=1.8m
| 存置6ヶ月程度 | 1,016
| 掛払､賃料､基本料､運搬費共 |  | 床㎡
内部枠組棚足場 | 階高4.0m~5.7m未満
| 存置6ヶ月程度 | 2,529
| 掛払､賃料､基本料､運搬費共 |  | 床㎡
内部枠組棚足場 | 階高7.4m~9.1m未満
| 存置2ヶ月程度 | 250
| 掛払､賃料､基本料､運搬費共 |  | 床㎡
内部階段棚足場 | 存置1ヶ月程度
| 掛払､賃料､基本料､運搬費共 | 77.5
床㎡
EVｼｬﾌﾄ足場 | H=10670 存置1ヶ月程度
| 掛払､賃料､基本料､運搬費共 | 14
㎡
DWｼｬﾌﾄ足場 | H=10130 存置1ヶ月程度
| 掛払､賃料､基本料､運搬費共 | 6.9
㎡
災害防止 | 垂直養生ｼｰﾄ(防炎ﾒｯｼｭｼｰﾄ)
| 存置9ヶ月程度 | 3,271
| 掛払､賃料､基本料､運搬費共 |  | 架㎡
地足場 | H=2300程度 存置1ヶ月程度
| 掛払､賃料､基本料､運搬費共 | 3,638
㎡
養生 | 一 般 S造
| 地上階 | 4,742
㎡
整理清掃 | 一 般 S造
後片付け | 地上階 | 4,742
㎡
建築工事 細目別内訳
本体棟 |  | 直接仮設工事
名 称 | 摘 要 | 数 量 | 単位 | 単 価 | 金 額 | 備 考
計
建築工事 細目別内訳 | [5 empty] | 9
本体棟 |  | 土工事
名 称 | 摘 要 | 数 量 | 単位 | 単 価 | 金 額 | 備 考
根切り | 総掘り
| 法付ｵｰﾌﾟﾝｶｯﾄ | 1,649
ｍ3
根切り | つぼ,布掘り
| 深さ2.5m程度 | 1,294
ｍ3
すきとり | 積み込み共 H300程度
4.6
ｍ3
埋戻し(B種) | - 発生土
689
ｍ3
盛土(B種) | 発生土
59.8
ｍ3
不用土処分 | 構外搬出適切処理
733
ｍ3
不用土処分 | 構内の造成に利用
1,466
ｍ3
床付け | つぼ,布掘り
3,218
㎡
砕石地業 | 基礎下
21.8
ｍ3
砕石地業 | 土間ﾋﾟｯﾄ下
199
ｍ3
砕石地業 | 土間下
3.6
ｍ3
玉石混り砂礫 | t100
88.9
ｍ3
床下防湿層敷き | ﾎﾟﾘｴﾁﾚﾝﾌｨﾙﾑ 厚0.15
1,986
㎡
土工機械運搬 | 根切り、埋戻し
| - | 1
往復
計
建築工事 細目別内訳
本体棟 |  | 鉄筋工事
名 称 | 摘 要 | 数 量 | 単位 | 単 価 | 金 額 | 備 考
異形鉄筋 | SD295 D10
93.8
ｔ
異形鉄筋 | SD295 D13
157
ｔ
異形鉄筋 | SD295 D16
12.4
ｔ
異形鉄筋 | SD345 D19
14.2
ｔ
異形鉄筋 | SD345 D22
38.6
ｔ
異形鉄筋 | SD345 D25
81
ｔ
ｽｸﾗｯﾌﾟ控除
▲11.2
ｔ
鉄筋加工組立 | S造
| 床版 - | 381
ｔ
鉄筋運搬費 | 10ｔ車 30㎞程度
381
ｔ
鉄筋ｶﾞｽ圧接 | D19 -D19
30
か所
鉄筋ｶﾞｽ圧接 | D22 -D22
724
か所
鉄筋ｶﾞｽ圧接 | D25 -D25
1,052
か所
ｽﾘｰﾌﾞ補強筋 | [5 empty] | 別紙 00-0001
1
式
計
建築工事 細目別内訳 | [5 empty] | 10
本体棟 |  | ｺﾝｸﾘｰﾄ工事
名 称 | 摘 要 | 数 量 | 単位 | 単 価 | 金 額 | 備 考
捨てｺﾝｸﾘｰﾄ | FC-18N/mm2 ｽﾗﾝﾌﾟ18
106
ｍ3
ﾋﾟｯﾄ土間ｺﾝｸﾘｰﾄ | FC-24N/mm2 ｽﾗﾝﾌﾟ15
447
ｍ3
基礎ｺﾝｸﾘｰﾄ | FC-24N/mm2 ｽﾗﾝﾌﾟ15
2,125
ｍ3
1F床､腰壁ｺﾝｸﾘｰﾄ | FC-24N/mm2 ｽﾗﾝﾌﾟ15
513
ｍ3
2F床､腰壁ｺﾝｸﾘｰﾄ | FC-24N/mm2 ｽﾗﾝﾌﾟ15
408
ｍ3
機械基礎ｺﾝｸﾘｰﾄ | FC-24N/mm2 ｽﾗﾝﾌﾟ15
99.1
ｍ3
ﾊﾄ小屋ｺﾝｸﾘｰﾄ | FC-24N/mm2 ｽﾗﾝﾌﾟ15
14.6
ｍ3
防水押えｺﾝｸﾘｰﾄ | FC-18N/mm2 ｽﾗﾝﾌﾟ15
93.3
ｍ3
冷蔵庫ｺﾝｸﾘｰﾄ | FC-18N/mm2 ｽﾗﾝﾌﾟ15
4.1
ｍ3
ｼﾝﾀﾞｰｺﾝｸﾘｰﾄ | FC-18N/mm2 ｽﾗﾝﾌﾟ15
598
ｍ3
構造体強度(温度) | 6N/mm2
補正 |  | 3,607
ｍ3
ｺﾝｸﾘｰﾄ打設手間 | [5 empty] | 別紙 00-0002
1
式
ｺﾝｸﾘｰﾄ圧送費 | [5 empty] | 別紙 00-0003
1
式
計
建築工事 細目別内訳
本体棟 |  | 型枠工事 |  |  | 躯体
名 称 | 摘 要 | 数 量 | 単位 | 単 価 | 金 額 | 備 考
型枠 | 普通合板型枠
| - 基礎部 | 5,309
| - |  | ㎡
型枠 | 普通合板型枠
| ﾗｰﾒﾝ構造 地上軸部 | 414
| 階高3.5～4.0m程度 |  | ㎡
打放し型枠 | A種 ﾊﾟﾈｺｰﾄ型枠 基礎部
69.1
㎡
型枠 | 打放合板型枠B種
| ﾗｰﾒﾝ構造 基礎部 | 221
| - |  | ㎡
型枠 | 打放合板型枠C種
| ﾗｰﾒﾝ構造 基礎部 | 3,821
| - |  | ㎡
円柱打放し型枠 | A種 基礎部
2.5
㎡
型枠 | 打放合板型枠B種
| ﾗｰﾒﾝ構造 地上軸部 | 573
| 階高3.5～4.0m程度 |  | ㎡
雑用普通型枠
230
㎡
雑用打放し型枠 | B種 上部
19.5
㎡
型枠運搬費 | 10ｔ車 30㎞程度 往復
10,659
㎡
ﾎﾞｲﾄﾞ型枠 | 人通孔 600Φ L=500
9
か所
ﾎﾞｲﾄﾞ型枠 | 人通孔 600Φ L=650
17
か所
止水板 | 差込式
240
ｍ
計
建築工事 細目別内訳 | [5 empty] | 11
本体棟 |  | 型枠工事 |  |  | 外部仕上
名 称 | 摘 要 | 数 量 | 単位 | 単 価 | 金 額 | 備 考
立上り | A種 塗装下
打放し面補修 |  | 21.6
㎡
立上り | B種 ｱｽﾌｧﾙﾄ防水下
打放し面補修 |  | 309
㎡
立下り | B種 素地
打放し面補修 |  | 4.4
㎡
根廻り | A種 塗装下
打放し面補修 |  | 17.1
㎡
壁 | B種 塗膜防水下
打放し面補修 |  | 167
㎡
円柱 | A種 塗装下
打放し面補修 |  | 2.5
㎡
上裏 | A種 塗装下
打放し面補修 |  | 30.5
㎡
上裏 | B種 素地
打放し面補修 |  | 67.9
㎡
上裏 | B種 塗膜防水下
打放し面補修 |  | 58.1
㎡
計
建築工事 細目別内訳
本体棟 |  | 型枠工事 |  |  | 内部仕上
名 称 | 摘 要 | 数 量 | 単位 | 単 価 | 金 額 | 備 考
立上り | B種 塗床下
打放し面補修 |  | 11.4
㎡
壁 | B種 塗膜防水下
打放し面補修 |  | 17.7
㎡
壁 | C種 素地
打放し面補修 |  | 3,487
㎡
壁 | B種 貼物下
打放し面補修 |  | 149
㎡
壁 | B種 塗床下
打放し面補修 |  | 5.9
㎡
機械基礎立上り | B種 塗床下
打放し面補修 |  | 23.3
㎡
天井 | C種 素地
打放し面補修 |  | 333
㎡
計
建築工事 細目別内訳 | [5 empty] | 12
本体棟 |  | 鉄骨工事 |  |  | 本体鉄骨
名 称 | 摘 要 | 数 量 | 単位 | 単 価 | 金 額 | 備 考
H形鋼 | SS400
| H-100×100×6×8 | 0.7
ｔ
H形鋼 | SS400
| H-150×75×5×7 | 0.04
ｔ
H形鋼 | SS400
| H-150×150×7×10 | 2.3
ｔ
H形鋼 | SS400
| H-194×150×6×9 | 10.8
ｔ
H形鋼 | SS400
| H-198×99×4.5×7 | 2.5
ｔ
H形鋼 | SS400
| H-200×100×5.5×8 | 17.7
ｔ
H形鋼 | SS400
| H-200×200×8×12 | 20.4
ｔ
H形鋼 | SS400
| H-244×175×7×11 | 8.7
ｔ
H形鋼 | SS400
| H-250×125×6×9 | 20.7
ｔ
H形鋼 | SS400
| H-250×250×9×14 | 9.6
ｔ
H形鋼 | SS400
| H-294×200×8×12 | 11.6
ｔ
H形鋼 | SS400
| H-300×150×6.5×9 | 24.2
ｔ
H形鋼 | SS400
| H-340×250×9×14 | 3.4
ｔ
H形鋼 | SS400
| H-350×175×7×11 | 9.9
ｔ
H形鋼 | SS400
| H-400×200×8×13 | 9.4
ｔ
建築工事 細目別内訳
本体棟 |  | 鉄骨工事 |  |  | 本体鉄骨
名 称 | 摘 要 | 数 量 | 単位 | 単 価 | 金 額 | 備 考
H形鋼 | SS400
| H-440×300×11×18 | 1
ｔ
H形鋼 | SS400
| H-450×200×9×14 | 12.3
ｔ
H形鋼 | SS400
| H-500×200×10×16 | 18.3
ｔ
H形鋼 | SS400
| H-588×300×12×20 | 3
ｔ
H形鋼 | SS400
| H-600×200×11×17 | 41.1
ｔ
H形鋼 | SS400
| H-700×300×13×24 | 1.8
ｔ
H形鋼 | SN400B
| H-194×150×6×9 | 2.4
ｔ
H形鋼 | SN400B
| H-200×100×5.5×8 | 0.01
ｔ
H形鋼 | SN400B
| H-244×175×7×11 | 0.8
ｔ
H形鋼 | SN400B
| H-250×250×9×14 | 2.8
ｔ
H形鋼 | SN400B
| H-294×200×8×12 | 2.4
ｔ
H形鋼 | SN400B
| H-300×150×6.5×9 | 1
ｔ
H形鋼 | SN400B
| H-340×250×9×14 | 3.5
ｔ
H形鋼 | SN400B
| H-440×300×11×18 | 4.6
ｔ
H形鋼 | SN400B
| H-450×200×9×14 | 18.1
ｔ
建築工事 細目別内訳 | [5 empty] | 13
本体棟 |  | 鉄骨工事 |  |  | 本体鉄骨
名 称 | 摘 要 | 数 量 | 単位 | 単 価 | 金 額 | 備 考
H形鋼 | SN400B
| H-588×300×12×20 | 70.3
ｔ
H形鋼 | SN400B
| H-600×200×11×17 | 21.7
ｔ
H形鋼 | SN400B
| H-700×300×13×24 | 2.6
ｔ
H形鋼 | SN490B
| H-588×300×12×20 | 29
ｔ
外法一定H形鋼 | SN400B
| H-1000×300×16×28 | 10.1
ｔ
外法一定H形鋼 | SN490B
| H-800×300×16×28 | 22.4
ｔ
外法一定H形鋼 | SN490B
| H-1000×350×16×28 | 17.2
ｔ
CT形鋼 | SS400
| CT-200×200×8×13 | 7.7
ｔ
溝形鋼 | SS400
| [-100×50×5×7.5 | 1.4
ｔ
等辺山形鋼 | SS400
| L-30×30×3 | 0.03
ｔ
等辺山形鋼 | SS400
| L-75×75×6 | 1
ｔ
等辺山形鋼 | SS400
| L-75×75×9 | 1.5
ｔ
丸棒鋼 | SNR400B
| M-20 | 7.7
ｔ
軽量ﾘｯﾌﾟ溝形鋼 | SSC400
| LC-100×50×20×2.3 | 24.5
ｔ
平鋼 | SS400
| FB-6×50 | 0.6
ｔ
建築工事 細目別内訳
本体棟 |  | 鉄骨工事 |  |  | 本体鉄骨
名 称 | 摘 要 | 数 量 | 単位 | 単 価 | 金 額 | 備 考
鋼管 | STK400
| φ-114.3×8.6 | 0.6
ｔ
鋼管 | STK400
| φ-165.2×11.0 | 1.6
ｔ
鋼管 | STK400
| φ-216.3×12.7 | 4.2
ｔ
角形鋼管 | STKR400
| ﾛ-100×100×3.2 | 5.5
ｔ
角形鋼管 | STKR400
| ﾛ-125×125×6.0 | 0.7
ｔ
角形鋼管 | BCR295
| ﾛ-400×400×12.0 | 30.1
ｔ
角形鋼管 | BCR295
| ﾛ-400×400×22.0 | 42.7
ｔ
角形鋼管 | BCR295
| ﾛ-400×400×25.0 | 67.7
ｔ
鋼板(切板) | SS400
| PL-4.5 | 1.9
ｔ
鋼板(切板) | SS400
| PL-6 | 0.1
ｔ
鋼板(切板) | SS400
| PL-9 | 20.1
ｔ
鋼板(切板) | SS400
| PL-12 | 4.2
ｔ
鋼板(切板) | SS400
| PL-16 | 0.3
ｔ
鋼板(切板) | SS400
| PL-19 | 0.01
ｔ
鋼板(切板) | SS400
| PL-22 | 0.2
ｔ
建築工事 細目別内訳 | [5 empty] | 14
本体棟 |  | 鉄骨工事 |  |  | 本体鉄骨
名 称 | 摘 要 | 数 量 | 単位 | 単 価 | 金 額 | 備 考
鋼板(切板) | SS400
| PL-25 | 0.1
ｔ
鋼板(切板) | SN400B
| PL-6 | 0.2
ｔ
鋼板(切板) | SN400B
| PL-9 | 3.1
ｔ
鋼板(切板) | SN400B
| PL-12 | 9.1
ｔ
鋼板(切板) | SN400B
| PL-16 | 3.4
ｔ
鋼板(切板) | SN400B
| PL-19 | 0.2
ｔ
鋼板(切板) | SN400B
| PL-22 | 1.4
ｔ
鋼板(切板) | SN490B
| PL-9 | 0.9
ｔ
鋼板(切板) | SN490B
| PL-12 | 1.5
ｔ
鋼板(切板) | SN490B
| PL-16 | 3.3
ｔ
鋼板(切板) | SN490B
| PL-19 | 3.8
ｔ
鋼板(切板) | SN490B
| PL-22 | 2.6
ｔ
鋼板(切板) | SN490C
| PL-19 | 1.1
ｔ
鋼板(切板) | SN490C
| PL-22 | 2.2
ｔ
鋼板(切板) | SN490C
| PL-25 | 2
ｔ
建築工事 細目別内訳
本体棟 |  | 鉄骨工事 |  |  | 本体鉄骨
名 称 | 摘 要 | 数 量 | 単位 | 単 価 | 金 額 | 備 考
鋼板(切板) | SN490C
| PL-28 | 4.1
ｔ
鋼板(切板) | SN490C
| PL-32 | 5
ｔ
鋼板(切板) | SN490C
| PL-36 | 3.4
ｔ
鋼板(切板) | SN490C
| PL-40 | 0.2
ｔ
ｽｸﾗｯﾌﾟ控除
▲23.2
ｔ
ｱﾝｶｰﾎﾞﾙﾄ | SS400
| M16×L400 | 68
本
ｱﾝｶｰﾎﾞﾙﾄ | SS400
| M20×L500 | 4
本
ｱﾝｶｰﾎﾞﾙﾄ | SS400
| M22×L550 | 28
本
ｱﾝｶｰﾎﾞﾙﾄ | SS400
| M24×L600 | 8
本
ﾄﾙｼｱ形高力ﾎﾞﾙﾄ | S10T M16×40
2,336
本
ﾄﾙｼｱ形高力ﾎﾞﾙﾄ | S10T M16×45
349
本
ﾄﾙｼｱ形高力ﾎﾞﾙﾄ | S10T M16×50
499
本
ﾄﾙｼｱ形高力ﾎﾞﾙﾄ | S10T M20×45
3,616
本
ﾄﾙｼｱ形高力ﾎﾞﾙﾄ | S10T M20×50
4,051
本
ﾄﾙｼｱ形高力ﾎﾞﾙﾄ | S10T M20×55
433
本
建築工事 細目別内訳 | [5 empty] | 15
本体棟 |  | 鉄骨工事 |  |  | 本体鉄骨
名 称 | 摘 要 | 数 量 | 単位 | 単 価 | 金 額 | 備 考
ﾄﾙｼｱ形高力ﾎﾞﾙﾄ | S10T M20×70
225
本
ﾄﾙｼｱ形高力ﾎﾞﾙﾄ | S10T M22×55
37
本
ﾄﾙｼｱ形高力ﾎﾞﾙﾄ | S10T M22×60
1,061
本
ﾄﾙｼｱ形高力ﾎﾞﾙﾄ | S10T M22×65
3,967
本
ﾄﾙｼｱ形高力ﾎﾞﾙﾄ | S10T M22×70
599
本
ﾄﾙｼｱ形高力ﾎﾞﾙﾄ | S10T M22×75
3,727
本
ﾄﾙｼｱ形高力ﾎﾞﾙﾄ | S10T M22×85
8,129
本
ﾄﾙｼｱ形高力ﾎﾞﾙﾄ | S10T M22×95
83
本
ﾄﾙｼｱ形高力ﾎﾞﾙﾄ | S10T M22×105
3,561
本
亜鉛ﾒｯｷ高力ﾎﾞﾙﾄ | F8T M16×45
42
本
亜鉛ﾒｯｷ高力ﾎﾞﾙﾄ | F8T M20×50
62
本
亜鉛ﾒｯｷ高力ﾎﾞﾙﾄ | F8T M20×55
75
本
亜鉛ﾒｯｷ高力ﾎﾞﾙﾄ | F8T M20×60
83
本
亜鉛ﾒｯｷ高力ﾎﾞﾙﾄ | F8T M20×65
67
本
亜鉛ﾒｯｷ高力ﾎﾞﾙﾄ | F8T M20×75
200
本
建築工事 細目別内訳
本体棟 |  | 鉄骨工事 |  |  | 本体鉄骨
名 称 | 摘 要 | 数 量 | 単位 | 単 価 | 金 額 | 備 考
普通ﾎﾞﾙﾄ | M12×40
6,741
本
普通ﾎﾞﾙﾄ | M12×140
21
本
普通ﾎﾞﾙﾄ | M16×140
237
本
ﾀｰﾝﾊﾞｯｸﾙ | M20用
1,036
か所
鉄骨工場 | 溶接費(32003m)共
加工組立費 |  | 648
ｔ
軽量鉄骨加工取付 | 母屋･胴縁の類一般
| 普通ﾎﾞﾙﾄ締付共 | 29.2
ｔ
防錆塗装 | JIS K5674 工場1回塗
14,549
㎡
溶融亜鉛ﾒｯｷ | HDZT77
加工費 |  | 31.2
ｔ
鉄骨運搬費
677
ｔ
鉄骨現場建方 | 低層(標準) 建方機械別途
648
ｔ
ﾄﾙｼｱ形 | ﾋﾞﾙ鉄骨
高力ﾎﾞﾙﾄ締付け | 10,000本以上 | 31,924
| 施工手間 |  | 本
ｱﾝｶｰﾎﾞﾙﾄ取付費 | M16
68
本
ｱﾝｶｰﾎﾞﾙﾄ取付費 | M20
4
本
ｱﾝｶｰﾎﾞﾙﾄ取付費 | M22
28
本
ｱﾝｶｰﾎﾞﾙﾄ取付費 | M24
8
本
建築工事 細目別内訳 | [5 empty] | 16
本体棟 |  | 鉄骨工事 |  |  | 本体鉄骨
名 称 | 摘 要 | 数 量 | 単位 | 単 価 | 金 額 | 備 考
既製柱脚固定金物 | ﾊｲﾍﾞｰｽNEO GB400-8-42 同等品
64
か所
既製柱脚固定金物 | ﾊｲﾍﾞｰｽNEO EM216-4-24 同等品
11
か所
ﾍﾞｰｽ下均しﾓﾙﾀﾙ | 200×150×t50
4
か所
ﾍﾞｰｽ下均しﾓﾙﾀﾙ | 250×200×t50
2
か所
ﾍﾞｰｽ下均しﾓﾙﾀﾙ | 300×150×t50
30
か所
ﾍﾞｰｽ下均しﾓﾙﾀﾙ | 300×250×t50
14
か所
ﾍﾞｰｽ下均しﾓﾙﾀﾙ | 300×300×t50
4
か所
ｽﾀｯﾄﾞﾎﾞﾙﾄ | M19×80 材工共
18,921
本
ｱﾝｶｰ | W3/8×110 上向き 材工共
42
本
超音波探傷試験費 | 工場内検査 第三者 抜取り30%
1,236
か所
鉄骨足場
4,742
㎡
水平養生
4,742
㎡
ﾌﾗｯﾄﾃﾞｯｷﾌﾟﾚｰﾄ | JF75-10 t1.0 Z12 同等品 材工共
2,517
㎡
ﾃﾞｯｷ流れ止め | H150 材工共
330
ｍ
柱型 | ﾛｯｸｳｰﾙ吹付t25
耐火被覆 |  | 209
㎡
建築工事 細目別内訳
本体棟 |  | 鉄骨工事 |  |  | 本体鉄骨
名 称 | 摘 要 | 数 量 | 単位 | 単 価 | 金 額 | 備 考
梁型 | ﾛｯｸｳｰﾙ吹付t25
耐火被覆 |  | 493
㎡
母屋･小屋組 | ﾛｯｸｳｰﾙ吹付t25
耐火被覆 |  | 2,176
㎡
計
建築工事 細目別内訳 | [5 empty] | 17
本体棟 |  | 鉄骨工事 |  |  | 内部鉄骨階段
名 称 | 摘 要 | 数 量 | 単位 | 単 価 | 金 額 | 備 考
等辺山形鋼 | SS400
| L-65×65×6 | 0.3
ｔ
鋼板(切板) | SS400
| PL-6 | 3.2
ｔ
鋼板(切板) | SS400
| PL-16 | 0.2
ｔ
鋼板(切板) | SS400
| PL-19 | 4.3
ｔ
鋼板(切板) | SS400
| PL-22 | 0.1
ｔ
ｽｸﾗｯﾌﾟ控除
▲0.2
ｔ
ｱﾝｶｰﾎﾞﾙﾄ | SS400
| M20×L500 | 8
本
ｱﾝｶｰﾎﾞﾙﾄ | SS400
| M22×L550 | 4
本
ﾄﾙｼｱ形高力ﾎﾞﾙﾄ | S10T M20×65
50
本
鉄骨工場 | 溶接費(495m)共
加工組立費 |  | 7.8
ｔ
防錆塗装 | JIS K5674 工場1回塗
203
㎡
鉄骨運搬費
7.8
ｔ
鉄骨現場建方 | 低層(標準) 建方機械別途
7.8
ｔ
ﾄﾙｼｱ形 | ﾋﾞﾙ鉄骨
高力ﾎﾞﾙﾄ締付け | 1,000本未満 | 48
| 施工手間 |  | 本
ｱﾝｶｰﾎﾞﾙﾄ取付費 | M20
8
本
建築工事 細目別内訳
本体棟 |  | 鉄骨工事 |  |  | 内部鉄骨階段
名 称 | 摘 要 | 数 量 | 単位 | 単 価 | 金 額 | 備 考
ｱﾝｶｰﾎﾞﾙﾄ取付費 | M22
4
本
ﾍﾞｰｽ下均しﾓﾙﾀﾙ | 250×280×t30
6
か所
計
建築工事 細目別内訳 | [5 empty] | 18
本体棟 |  | 鉄骨工事 |  |  | 屋外架台鉄骨
名 称 | 摘 要 | 数 量 | 単位 | 単 価 | 金 額 | 備 考
H形鋼 | SS400
| H-150×150×7×10 | 16
ｔ
ｽｸﾗｯﾌﾟ控除
▲0.5
ｔ
ｱﾝｶｰﾎﾞﾙﾄ | SS400
| M16×L350 | 604
本
鉄骨工場
加工組立費 |  | 15.3
ｔ
溶融亜鉛ﾒｯｷ | HDZT77
加工費 |  | 15.3
ｔ
鉄骨運搬費
15.3
ｔ
鉄骨現場建方 | 低層(標準) 建方機械別途
15.3
ｔ
ｱﾝｶｰﾎﾞﾙﾄ取付費 | M16
604
本
計
建築工事 細目別内訳
本体棟 |  | 既製ｺﾝｸﾘｰﾄ工事 |  |  | 外部
名 称 | 摘 要 | 数 量 | 単位 | 単 価 | 金 額 | 備 考
外壁 | t60xW600 縦張 A種
押出成形ｾﾒﾝﾄ板 | 板間ｼｰﾙ､ｶﾞｽｹｯﾄ､取付金物共
ﾉｻﾞﾜ:ｱｽﾛｯｸ 工場塗装
(低温焼付型新水性ﾌｯ素)
| ﾌﾟﾚｰﾝﾊﾟﾈﾙ同等品 | 1,833
㎡
外壁 | t60 45度ｺｰﾅｰ 縦張 A種
押出成形ｾﾒﾝﾄ板 | 板間ｼｰﾙ､ｶﾞｽｹｯﾄ､取付金物共
ｺｰﾅｰ役物 | ﾉｻﾞﾜ:ｱｽﾛｯｸ 工場塗装
(低温焼付型新水性ﾌｯ素)
| ﾌﾟﾚｰﾝﾊﾟﾈﾙ同等品 | 321
ｍ
押出成形板下端 | t2.0xW185xH83.4 ｱﾙﾐ製
水切り | 受けﾌﾟﾚｰﾄ共 | 264
ｍ
押出成形板下端 | 押出板専用品
内水切り | 水抜きﾊﾟｲﾌﾟ(逆止弁付き)付 | 264
| 支持金物共 |  | ｍ
押出成形板中間 | t1.0xW50程度 ｱﾙﾐ製
水切り |  | 295
ｍ
壁 | L-65x65x6
押出成形ｾﾒﾝﾄ板 | 取付ﾋﾟｰｽ(L-50x50x6 | 419
取付金物 | L100 @600)共 |  | ｍ
壁 | L-60x60x6
押出成形ｾﾒﾝﾄ板 |  | 419
取付金物 |  |  | ｍ
壁 | L-65x65x6
押出成形ｾﾒﾝﾄ板 | 取付ﾋﾟｰｽ共 | 264
取付金物 |  |  | ｍ
梁貫通部 壁 | L-50x50x6
押出成形ｾﾒﾝﾄ板 |  | 170
取付金物 |  |  | ｍ
壁 | L-50x50x6
押出成形板 | 取付ﾋﾟｰｽ共 | 490
開口補強金物 |  |  | ｍ
壁 | L-50x50x6
押出成形板 | 重量受けｱﾝｸﾞﾙ(L-50x50x6)共 | 129
開口補強金物 |  |  | ｍ
運送費 | 下請け諸経費共
1
式
計
建築工事 細目別内訳 | [5 empty] | 19
本体棟 |  | 防水工事 |  |  | 外部
名 称 | 摘 要 | 数 量 | 単位 | 単 価 | 金 額 | 備 考
1F屋上 床 | A-3
ｱｽﾌｧﾙﾄ防水 | ｺﾝｺﾃ面 | 1,167
㎡
1F屋上 排水溝 | W200xH80程度 A-3 立上り共
ｱｽﾌｧﾙﾄ防水 | ｺﾝｸﾘｰﾄ面 | 188
ｍ
1F屋上 立上り | A-3
ｱｽﾌｧﾙﾄ防水 | 打放し面 | 279
㎡
1F屋上 | ｱﾙﾐｱﾝｸﾞﾙ
ｱｽﾌｧﾙﾄ防水立上り | 支持金物､強力ｶﾞﾑｼｰﾙ共 | 563
押え金物 |  |  | ｍ
屋上 ﾊﾟﾗﾍﾟｯﾄ天端 | X-2
塗膜防水 | ｺﾝｺﾃ面 | 40.8
㎡
煙突 天端 | X-2
塗膜防水 | ｺﾝｺﾃ面 | 0.7
㎡
ﾊﾄ小屋 天端 | X-2
塗膜防水 | ｺﾝｺﾃ面 | 30.8
㎡
設備基礎 天端 | X-2
塗膜防水 | ｺﾝｺﾃ面 | 118
㎡
煙突 ｱｺﾞ天端 | X-2
塗膜防水 | ｺﾝｺﾃ面 | 0.9
㎡
ﾊﾄ小屋 ｱｺﾞ天端 | X-2
塗膜防水 | ｺﾝｺﾃ面 | 3
㎡
ﾊﾄ小屋･煙突 壁 | X-2
塗膜防水 | 打放し面 | 56.2
㎡
屋上 | X-2
ﾊﾟﾗﾍﾟｯﾄ立上り | 打放し面 | 40.8
塗膜防水 |  |  | ㎡
煙突 ｱｺﾞ立上り | X-2
塗膜防水 | 打放し面 | 0.9
㎡
ﾊﾄ小屋 ｱｺﾞ立上り | X-2
塗膜防水 | 打放し面 | 3.7
㎡
ﾊﾄ小屋天端 | X-2
立上り | 打放し面 | 3.7
塗膜防水 |  |  | ㎡
建築工事 細目別内訳
本体棟 |  | 防水工事 |  |  | 外部
名 称 | 摘 要 | 数 量 | 単位 | 単 価 | 金 額 | 備 考
設備基礎 立上り | X-2
塗膜防水 | 打放し面 | 61.2
㎡
ﾊﾄ小屋天端 上裏 | X-2
塗膜防水 | 打放し面 | 2.5
㎡
設備基礎 上裏 | X-2
塗膜防水 | 打放し面 | 51
㎡
ﾀｲﾙ見切ｼｰﾘﾝｸﾞ | PS-2 15x10
17.8
ｍ
押出板下 | MS-2 15x15
水切ｼｰﾘﾝｸﾞ |  | 264
ｍ
破風取合ｼｰﾘﾝｸﾞ | MS-2 15x10
9.2
ｍ
鼻隠し取合ｼｰﾘﾝｸﾞ | MS-2 15x10
220
ｍ
水切りｶﾊﾞｰ | MS-2 15x10
取合ｼｰﾘﾝｸﾞ |  | 9.2
ｍ
立上り水切り | MS-2 15x10
取合ｼｰﾘﾝｸﾞ |  | 109
ｍ
竪樋廻りｼｰﾘﾝｸﾞ | MS-2 15x10
4.3
ｍ
塞ぎﾌﾟﾚｰﾄ廻り | MS-2 15x10
ｼｰﾘﾝｸﾞ |  | 78.4
ｍ
煙突雨仕舞 | MS-2 15x10
取合ｼｰﾘﾝｸﾞ |  | 8.8
ｍ
押出板取合ｼｰﾘﾝｸﾞ | MS-2 15x10
673
ｍ
金建廻り | PS-2 20x10 ﾀﾞﾌﾞﾙｼｰﾘﾝｸﾞ
ｼｰﾘﾝｸﾞ |  | 441
ｍ
金建廻り
透水材 |  | 401
ｍ
建築工事 細目別内訳 | [5 empty] | 20
本体棟 |  | 防水工事 |  |  | 外部
名 称 | 摘 要 | 数 量 | 単位 | 単 価 | 金 額 | 備 考
計
建築工事 細目別内訳
本体棟 |  | 防水工事 |  |  | 内部
名 称 | 摘 要 | 数 量 | 単位 | 単 価 | 金 額 | 備 考
EVﾋﾟｯﾄ床 | Y-2
塗膜防水 | ｺﾝｺﾃ面 | 9.3
㎡
EVﾋﾟｯﾄ立上り | Y-2
塗膜防水 | 打放し面 | 17.7
㎡
廻縁 | MS-2 5x5
目地ｼｰﾘﾝｸﾞ |  | 1,067
ｍ
建具見切ｼｰﾘﾝｸﾞ | MS-2 18x15
616
ｍ
建具見切ｼｰﾘﾝｸﾞ | MS-2 10x10
39
ｍ
甲板見切ｼｰﾘﾝｸﾞ | MS-2 5x5
192
ｍ
壁見切ｼｰﾘﾝｸﾞ | MS-2 5x5
491
ｍ
三方枠見切ｼｰﾘﾝｸﾞ | MS-2 5x5
271
ｍ
四方枠見切ｼｰﾘﾝｸﾞ | MS-2 5x5
14.8
ｍ
ｺｰﾅｰｶﾞｰﾄﾞ | MS-2 6x6
見切ｼｰﾘﾝｸﾞ |  | 272
ｍ
壁取合ｼｰﾘﾝｸﾞ | MS-2 10x10
50.7
ｍ
計
建築工事 細目別内訳 | [5 empty] | 21
本体棟 |  | ﾀｲﾙ工事 |  |  | 外部
名 称 | 摘 要 | 数 量 | 単位 | 単 価 | 金 額 | 備 考
ﾎﾟｰﾁ･ﾎﾟｰﾁ階段 | 300角 無釉 耐凍害性
床 | ﾓﾙﾀﾙ面 | 19.5
磁器質ﾀｲﾙ |  |  | ㎡
ﾎﾟｰﾁ階段 | 300角 無釉 耐凍害性
段床(蹴上共) | ﾓﾙﾀﾙ面 | 14
磁器質ﾀｲﾙ |  |  | ㎡
ﾎﾟｰﾁ階段 段鼻 | 100角 ﾉﾝｽﾘｯﾌﾟ型
磁器質役物ﾀｲﾙ | ﾓﾙﾀﾙ面 | 23.7
ｍ
外部階段 段鼻 | ﾉﾝｽﾘｯﾌﾟ型
磁器質役物ﾀｲﾙ | ﾓﾙﾀﾙ面 | 23.4
ｍ
ﾎﾟｰﾁ階段 円柱 | H200
ﾎﾞｰﾀﾞｰﾀｲﾙ | ﾓﾙﾀﾙ面 | 1.6
ｍ
計
建築工事 細目別内訳
本体棟 |  | ﾀｲﾙ工事 |  |  | 内部
名 称 | 摘 要 | 数 量 | 単位 | 単 価 | 金 額 | 備 考
床 | 300角 無釉 耐凍害性
磁器質ﾀｲﾙ | ﾓﾙﾀﾙ面 | 14.7
| LIXIL:庵路､他同等品 |  | ㎡
床 | 300角 無釉 耐凍害性
磁器質ﾀｲﾙ | ｾﾙﾌﾚﾍﾞﾘﾝｸﾞ面 | 6.9
| LIXIL:庵路､他同等品 |  | ㎡
巾木 | H150x300角 無釉 耐凍害性
磁器質ﾀｲﾙ | ﾎﾞｰﾄﾞ面 | 5.3
| LIXIL:庵路､他同等品 |  | ｍ
計
建築工事 細目別内訳 | [5 empty] | 22
本体棟 |  | 木工事 |  |  | 内部
名 称 | 摘 要 | 数 量 | 単位 | 単 価 | 金 額 | 備 考
機械室 | H170~555程度
階段木下地組 | 材工共 | 4.8
㎡
食育展示ｽﾍﾟｰｽ | H200~450程度
階段木下地組 | 材工共 | 0.6
㎡
上り框 | 90x150
| ﾀﾓ集成材 材工共 | 3.8
ｍ
1F 風除室 | W1000xD250xt30
受付ｶｳﾝﾀｰ | ﾀﾓ集成材 材工共 | 1
か所
計
建築工事 細目別内訳
本体棟 |  | 屋根工事
名 称 | 摘 要 | 数 量 | 単位 | 単 価 | 金 額 | 備 考
<屋根>
ｶﾗｰｶﾞﾙﾊﾞﾘｳﾑ鋼板 | t0.4 W455xH31
嵌合式ﾀﾃﾊｾﾞ葺き | ﾎﾟﾘ付 ｱﾙﾐ吊子共 | 1,838
| 元旦ﾋﾞｭｰﾃｨｰ工業:TRX4型同等品 |  | ㎡
ｺﾞﾑｱｽｼｰﾄ | t1.0 片面粘着
1,838
㎡
野地板複合板下葺 | t55 不燃ﾀｲﾌﾟ 鉄骨母屋面
高圧木毛ｾﾒﾝﾄ板t20+
ﾌﾈﾝ高性能ﾌｪﾉｰﾙﾌｫｰﾑ1種2t35
TSﾌﾟﾗｽﾎﾞｰﾄﾞ TSP-Fﾌﾈﾝﾀｲﾌﾟ同等品
1,838
㎡
軒先 | t0.4 屋根同材加工
軒先伸縮唐草 | 水抜孔:10φ @1000共 | 179
ｍ
軒先 | t0.4xH75程度
軒先水切 | 屋根同材加工 | 179
ｍ
軒先
軒先面戸 |  | 179
ｍ
軒先
ｹﾐｶﾙ面戸 |  | 179
ｍ
軒先 | t0.8xW60程度
補強 | GL素地鋼鈑 | 179
ｍ
鼻隠し | t0.4xH570 延W670程度
| ｶﾗｰGL鋼板曲げ加工 | 179
| 高圧木毛ｾﾒﾝﾄ板t20共 |  | ｍ
棟包み | t0.4xW380程度
屋根同材加工
下地:GL素地鋼鈑t0.8
兼用棟金具:亜鉛ﾒｯｷt2.3
| ｱﾙﾐ吊子共 | 18
ｍ
棟包み下 | t0.4xH45程度
屋根立上加工 |  | 36
ｍ
棟包み下 | 屋根同材加工
ｴﾌﾟﾛﾝ面戸 | 縦面ｼｰﾘﾝｸﾞ共 | 36
ｍ
建築工事 細目別内訳 | [5 empty] | 23
本体棟 |  | 屋根工事
名 称 | 摘 要 | 数 量 | 単位 | 単 価 | 金 額 | 備 考
下り棟 | t0.4xW380程度
屋根同材加工
下地:GL素地鋼鈑t0.8
兼用棟金具:亜鉛ﾒｯｷt2.3
| ｱﾙﾐ吊子共 | 117
ｍ
下り棟下 | t0.4xH45程度
屋根立上加工 |  | 234
ｍ
下り棟下 | 屋根同材加工
ｴﾌﾟﾛﾝ面戸 | 縦面ｼｰﾘﾝｸﾞ共 | 234
ｍ
谷納め | t0.4xW380程度
| 屋根同材加工 | 17
ｍ
雪止金物 | L-4x50x50 溶融亜鉛ﾒｯｷ品
| ｶﾗｰｶﾞﾙﾊﾞﾘｳﾑ鋼鈑 ﾀﾃﾊｾﾞ用 | 174
| 受け金具@455､通し吊子L676共 |  | ｍ
軒樋 | t0.5xW160
両面ｶﾗｰｶﾞﾙﾊﾞﾘｳﾑ鋼鈑
落葉除け付 樋受け補強PL共
元旦ﾋﾞｭｰﾃｨｰ工業:内樋L型同等品
179
ｍ
樋落し口 | 89φ用
19
か所
竪樋 | 89φ ｱﾙﾐ型材
| ｺｰﾅｰ､ﾌﾗｯﾄﾊﾞｰ4.5x50 | 119
| 樋受け金物共 |  | ｍ
<庇 (南側､
出入口)>
ｶﾗｰｶﾞﾙﾊﾞﾘｳﾑ鋼板 | t0.4 W455xH31
嵌合式ﾀﾃﾊｾﾞ葺き | ﾎﾟﾘ付 ｱﾙﾐ吊子共 | 168
| 元旦ﾋﾞｭｰﾃｨｰ工業:TRX4型同等品 |  | ㎡
ｺﾞﾑｱｽｼｰﾄ | t1.0 片面粘着
168
㎡
高圧木毛ｾﾒﾝﾄ板 | t25
下葺 | 鉄骨母屋面 | 168
㎡
軒先 | t0.4 屋根同材加工
軒先伸縮唐草 | 水抜孔:10φ @1000共 | 41
ｍ
建築工事 細目別内訳
本体棟 |  | 屋根工事
名 称 | 摘 要 | 数 量 | 単位 | 単 価 | 金 額 | 備 考
軒先 | t0.4xH75程度
軒先水切 | 屋根同材加工 | 41
ｍ
軒先
軒先面戸 |  | 41
ｍ
軒先
ｹﾐｶﾙ面戸 |  | 41
ｍ
軒先 | t0.8xW60程度
補強 | GL素地鋼鈑 | 41
ｍ
ｹﾗﾊﾞ | t0.4 屋根同材加工
ｹﾗﾊﾞ唐草 |  | 9.2
ｍ
ｹﾗﾊﾞ | t0.4xH75程度
軒先水切 | 屋根同材加工 | 9.2
ｍ
鼻隠し | t2.0xH200 延W345程度
| ｱﾙﾐ曲げ加工 ﾌｯ素樹脂焼付塗装 | 41
ｍ
破風 | t2.0xH200 延W345程度
| ｱﾙﾐ曲げ加工 ﾌｯ素樹脂焼付塗装 | 9.2
ｍ
下り棟 | t0.4xW380程度
屋根同材加工
下地:GL素地鋼鈑t0.8
兼用棟金具:亜鉛ﾒｯｷt2.3
| ｱﾙﾐ吊子共 | 6.5
ｍ
下り棟下 | t0.4xH45程度
屋根立上加工 |  | 13
ｍ
下り棟下 | 屋根同材加工
ｴﾌﾟﾛﾝ面戸 | 縦面ｼｰﾘﾝｸﾞ共 | 13
ｍ
壁取合い水切 | t0.4xW200 延W280程度
水上部 屋根同材加工
下地:GL素地鋼鈑t0.8
兼用棟金具:亜鉛ﾒｯｷt2.3
| ｱﾙﾐ吊子共 | 31.8
ｍ
壁取合い水切下 | t0.4xH45程度
庇流れ止め加工 |  | 31.8
ｍ
建築工事 細目別内訳 | [5 empty] | 24
本体棟 |  | 屋根工事
名 称 | 摘 要 | 数 量 | 単位 | 単 価 | 金 額 | 備 考
壁取合い水切下
ｴﾌﾟﾛﾝ面戸 |  | 31.8
ｍ
雪止金物 | L-4x50x50 溶融亜鉛ﾒｯｷ品
| ｶﾗｰｶﾞﾙﾊﾞﾘｳﾑ鋼鈑 ﾀﾃﾊｾﾞ用 | 39.8
| 受け金具@455､通し吊子L676共 |  | ｍ
軒樋 | t0.5xW160
両面ｶﾗｰｶﾞﾙﾊﾞﾘｳﾑ鋼鈑
落葉除け付
元旦ﾋﾞｭｰﾃｨｰ工業:内樋L型同等品
41
ｍ
樋落し口 | 89φ用
4
か所
竪樋 | 89φ ｱﾙﾐ型材
| ｺｰﾅｰ､ﾌﾗｯﾄﾊﾞｰ4.5x50 | 23.6
| 樋受け金物共 |  | ｍ
<庇(搬出入)>
ｶﾗｰｶﾞﾙﾊﾞﾘｳﾑ鋼鈑 | t0.6 W500xH100
折板葺 | 嵌合ｷｬｯﾌﾟ式
ｹﾗﾊﾞ側:GL素地鋼板t0.8下地
裏面結露防止塗料塗
| 元旦ﾋﾞｭｰﾃｨ工業:ﾋﾞｭｰﾃｨｰﾙｰﾌ | 401
| L-100同等品 |  | ㎡
ﾀｲﾄﾌﾚｰﾑ
279
ｍ
妻用ﾌﾚｰﾑ
44
か所
ｴﾌﾟﾛﾝ面戸
70.9
ｍ
水止め面戸 | 周囲ｼｰﾘﾝｸﾞ共
70.9
ｍ
軒先水切面戸
70.9
ｍ
壁取合い水切 | t0.6xW250 延W370程度
| 水上部 屋根同材加工 | 70.9
ｍ
建築工事 細目別内訳
本体棟 |  | 屋根工事
名 称 | 摘 要 | 数 量 | 単位 | 単 価 | 金 額 | 備 考
壁取合い水切 | t0.6xW130 延W370程度
| 水上~水下部 屋根同材加工 | 17
ｍ
ｹﾗﾊﾞ補強下地 | ｶﾗｰGL鋼板t0.8
12.6
ｍ
既製破風 | t0.5xH450 ｶﾗｰGL鋼板
| 専用受け金具共 | 87.9
ｍ
雪止金物 | L-4x50x50 溶融亜鉛ﾒｯｷ品
| ｶﾗｰｶﾞﾙﾊﾞﾘｳﾑ鋼鈑 ﾀﾃﾊｾﾞ用 | 70.9
| 受け金具@455､通し吊子L676共 |  | ｍ
軒樋 | W160～244xH100程度
両面ｶﾗｰGL鋼鈑t0.5
樋吊り金具t2.0
溶融亜鉛ﾒｯｷ鋼板@500
| 元旦内樋L型同等品 | 70.9
ｍ
樋落し口 | 114φ用
| 落ち葉除け付き | 12
か所
竪樋 | 114φ ｱﾙﾐ型材
| ｺｰﾅｰ､ﾌﾗｯﾄﾊﾞｰ4.5x50､ | 126
| 樋受け金物共 |  | ｍ
<屋上>
ﾙｰﾌﾄﾞﾚｲﾝ | 114φ 鋳鉄製 横引 既製品
| ｱｽﾌｧﾙﾄ防水用 竪樋接続管共 | 12
か所
竪樋 | 114φ ｱﾙﾐ型材
| ｺｰﾅｰ､支持金物共 | 40.9
ｍ
飾り桝 | 300x300xH500程度
12
か所
<現場成型費
･搬入費他>
現場成型費
1
式
搬入費
1
式
建築工事 細目別内訳 | [5 empty] | 25
本体棟 |  | 屋根工事
名 称 | 摘 要 | 数 量 | 単位 | 単 価 | 金 額 | 備 考
下請け諸経費
1
式
法定福利費
1
式
計
建築工事 細目別内訳
本体棟 |  | 金属工事 |  |  | 外部
名 称 | 摘 要 | 数 量 | 単位 | 単 価 | 金 額 | 備 考
ﾊﾟﾗﾍﾟｯﾄ | 300型 既製品
ｱﾙﾐ笠木 |  | 160
ｍ
ﾊﾟﾗﾍﾟｯﾄ | 延L(500+500) 300型用 90°
ｱﾙﾐ笠木出隅ｺｰﾅｰ |  | 3
役物 |  |  | か所
ﾊﾟﾗﾍﾟｯﾄ | 延L(500+500) 300型用 90°
ｱﾙﾐ笠木入隅ｺｰﾅｰ |  | 2
役物 |  |  | か所
ﾊﾟﾗﾍﾟｯﾄ | 700x750 一般部
ｱﾙﾐ笠木柱型役物 |  | 14
加算 |  |  | か所
ﾊﾟﾗﾍﾟｯﾄ | 750x750 ｺｰﾅｰ部
ｱﾙﾐ笠木柱型役物 |  | 4
加算 |  |  | か所
ｽﾛｰﾌﾟ 床見切 | FB-6x40 ｽﾃﾝﾚｽ製
ｽﾃﾝﾚｽ目地棒 |  | 5.5
ｍ
ｵｰﾊﾞｰｽﾗﾃﾞｨﾝｸﾞﾄﾞｱ | 10x30 SUS HL
下 |  | 12.2
床見切 |  |  | ｍ
金建廻り 床見切 | FB-6x12 ｽﾃﾝﾚｽ製
ｽﾃﾝﾚｽ目地棒 |  | 6.2
ｍ
1F屋上 | t1.5xW90 延W140程度
立上り水切り | SUS曲げ加工 | 109
ｍ
外部階段 | ｽﾃﾝﾚｽ製
段鼻ﾉﾝｽﾘｯﾌﾟ |  | 25.7
ｍ
ﾌﾟﾗｯﾄﾎｰﾑ 階段 | ｽﾃﾝﾚｽ製
段鼻ﾉﾝｽﾘｯﾌﾟ |  | 18
ｍ
ｼﾝﾀﾞｰCON内 | 6.0φx100x100
溶接金網 |  | 15
㎡
防水押えCON内 | 6.0φx100x100
溶接金網 |  | 1,167
㎡
腰壁 天端 | L-50x50x6 L100 @600
押出成形板 | 埋込ｱﾝｸﾞﾙ共 | 264
取付受け金物 |  |  | ｍ
天井 | t0.4 ｶﾗｰｶﾞﾙﾊﾞﾘｳﾑ鋼鈑
ｽﾊﾟﾝﾄﾞﾚﾙ | 軽鉄面 | 16.6
㎡
建築工事 細目別内訳 | [5 empty] | 26
本体棟 |  | 金属工事 |  |  | 外部
名 称 | 摘 要 | 数 量 | 単位 | 単 価 | 金 額 | 備 考
天井 | 25型 金属板用 下地張なし @300
軽鉄下地 | ふところ H1.0m未満 | 48.8
㎡
天井 | 25型 下地張なし @300
軽鉄下地 | ふところ H1.0m未満 | 427
㎡
天井 | S造 @900
ｲﾝｻｰﾄ(ｸﾘｯﾌﾟ) |  | 476
㎡
庇 軒天 | t2.0 ﾌｯ素樹脂焼付塗装
ｱﾙﾐﾊﾟﾈﾙ | ｱﾙﾐ曲げ加工 軽鉄面 | 32.2
㎡
柱脚 天端 | W80程度 PL-9
水切りｶﾊﾞｰ |  | 9.2
ｍ
外階段 | H1115 平部 RC付
自立手摺 | 溶融亜鉛ﾒｯｷ
手摺:St42.7φx3.5
支柱:St27.2φx2.8 @1350程度
手摺子:St21.7φx2.8 @265内外
手摺子受:St27.2φx2.8
ﾌﾞﾗｹｯﾄ:PLt12 45x110
| (部分詳細図3) | 6.3
ｍ
外階段 | H1115 斜部 RC付
自立手摺 | 溶融亜鉛ﾒｯｷ
手摺:St42.7φx3.5
支柱:St27.2φx2.8 @1350程度
手摺子:St21.7φx2.8 @265内外
手摺子受:St27.2φx2.8
ﾌﾞﾗｹｯﾄ:PLt12 45x110
| (部分詳細図3) | 5.8
ｍ
外階段 | H1115 平部 RC付
自立手摺 | 溶融亜鉛ﾒｯｷ
手摺:St42.7φx3.5
支柱:St27.2φx2.8 @1350程度
手摺子:St21.7φx2.8 @265内外
手摺子受:St27.2φx2.8
ﾌﾞﾗｹｯﾄ:PLt12 45x110
| 取外加工付 | 11.1
| (部分詳細図3) |  | ｍ
外階段 | H1115 斜部 RC付
自立手摺 | 溶融亜鉛ﾒｯｷ
手摺:St42.7φx3.5
建築工事 細目別内訳
本体棟 |  | 金属工事 |  |  | 外部
名 称 | 摘 要 | 数 量 | 単位 | 単 価 | 金 額 | 備 考
支柱:St27.2φx2.8 @1350程度
手摺子:St21.7φx2.8 @265内外
手摺子受:St27.2φx2.8
ﾌﾞﾗｹｯﾄ:PLt12 45x110
| 取外加工付 | 3.6
| (部分詳細図3) |  | ｍ
ｽﾛｰﾌﾟ･ﾎﾟｰﾁ | H850 平部 RC付
自立手摺 | 溶融亜鉛ﾒｯｷ
笠木･手摺:St42.7φx3.5
手摺子:St21.7φx2.8 @200内外
| 手摺子受:St27.2φx2.8 | 19.3
| (部分詳細図3) |  | ｍ
ｽﾛｰﾌﾟ･ﾎﾟｰﾁ | H850 斜部 RC付
自立手摺 | 溶融亜鉛ﾒｯｷ
笠木･手摺:St42.7φx3.5
手摺子:St21.7φx2.8 @200内外
| 手摺子受:St27.2φx2.8 | 3
| (部分詳細図3) |  | ｍ
1F 屋上 | H2400 ｱﾙﾐ押出型材 横貼り
目隠しﾙｰﾊﾞｰ | ﾙｰﾊﾞｰ:30x50 @100
ﾌｯ素樹脂焼付塗装
取付金物:L-90x50x4.0(取付面50)
| @2400 溶融亜鉛ﾒｯｷ | 137
ｍ
1F 梁貫通 | W300xD70xH400
塞ぎﾌﾟﾚｰﾄ | PL-6曲げ加工 | 25
| 溶接用PL-6 W105程度共 |  | か所
2F 梁貫通 | W300xD70xH400
塞ぎﾌﾟﾚｰﾄ | PL-6曲げ加工 | 31
| 溶接用PL-6 W105程度共 |  | か所
煙突 | t2.0xW420 延W730程度
雨仕舞 | SUS HL 曲げ加工 | 4.7
| (煙突詳細図) |  | ｍ
荷物用段差ﾘﾌﾄ | 50x50 ｽﾃﾝﾚｽ
廻り |  | 7.3
ｺｰﾅｰｱﾝｸﾞﾙ |  |  | ｍ
計
建築工事 細目別内訳 | [5 empty] | 27
本体棟 |  | 金属工事 |  |  | 内部
名 称 | 摘 要 | 数 量 | 単位 | 単 価 | 金 額 | 備 考
ｼﾝﾀﾞｰCON内 | 6.0φx100x100
溶接金網 |  | 156
㎡
階段ﾓﾙﾀﾙ内 | 3.0φx60x60
溶接金網 |  | 50.4
㎡
床見切 | t1.5 SUS HL
36.1
ｍ
金建廻り 床見切 | FB-6x12 ｽﾃﾝﾚｽ製
ｽﾃﾝﾚｽ目地棒 |  | 69.5
ｍ
階段段鼻 | W35 ｽﾃﾝﾚｽ製 ｺﾞﾑﾀｲﾔ付
ﾉﾝｽﾘｯﾌﾟ |  | 155
ｍ
立上り | ｱﾙﾐ製
壁見切 |  | 796
ｍ
腰壁 | t0.8 HL
ｽﾃﾝﾚｽ板 |  | 698
㎡
腰壁 | t0.8 HL
ｽﾃﾝﾚｽ板曲加工 |  | 231
差込 |  |  | ｍ
壁 | 50型 下地張なし @300
軽鉄間仕切 |  | 53.1
㎡
壁 | 65型 下地張なし @300
軽鉄間仕切 |  | 904
㎡
外壁 | 65型 下地張なし @300
軽鉄間仕切 |  | 412
㎡
ﾗｲﾆﾝｸﾞ壁 | 65型 下地張なし @300
軽鉄間仕切 |  | 11.9
㎡
ﾌｶｼ壁 | 65型 下地張なし @300
軽鉄間仕切 |  | 49.9
㎡
壁 | 100型 下地張なし @300
軽鉄間仕切 |  | 118
㎡
外壁 | 100型 下地張なし @300
軽鉄間仕切 |  | 160
㎡
建築工事 細目別内訳
本体棟 |  | 金属工事 |  |  | 内部
名 称 | 摘 要 | 数 量 | 単位 | 単 価 | 金 額 | 備 考
壁 | 65型 下地張あり @450
軽鉄間仕切 |  | 185
㎡
外壁 | 65型 下地張あり @450
軽鉄間仕切 |  | 12.9
㎡
ﾗｲﾆﾝｸﾞ壁 | 65型 下地張あり @450
軽鉄間仕切 |  | 90.4
㎡
ﾌｶｼ壁 | 65型 下地張あり @450
軽鉄間仕切 |  | 264
㎡
壁 | 100型 下地張あり @450
軽鉄間仕切 |  | 435
㎡
外壁 | 100型 下地張あり @450
軽鉄間仕切 |  | 462
㎡
壁 | 65型
軽鉄間仕切 |  | 328
開口補強 |  |  | ｍ
外壁 | 65型
軽鉄間仕切 |  | 205
開口補強 |  |  | ｍ
ﾌｶｼ壁 | 65型
軽鉄間仕切 |  | 78.9
開口補強 |  |  | ｍ
壁 | 100型
軽鉄間仕切 |  | 198
開口補強 |  |  | ｍ
外壁 | 100型
軽鉄間仕切 |  | 267
開口補強 |  |  | ｍ
ｻｻﾗ壁 | 25型 下地張あり @360
Mﾊﾞｰ下地 |  | 6.4
㎡
壁 | ｱﾙﾐC型ｼﾞｮｲﾅｰ
ｱﾙﾐ端部見切縁 |  | 87.8
ｍ
下り壁 | H500 19型 下地張なし @300
軽鉄下地 |  | 1.7
ｍ
下り壁 | H500 19型 下地張あり @360
軽鉄下地 |  | 9.6
ｍ
建築工事 細目別内訳 | [5 empty] | 28
本体棟 |  | 金属工事 |  |  | 内部
名 称 | 摘 要 | 数 量 | 単位 | 単 価 | 金 額 | 備 考
下り壁 | H750 19型 下地張あり @360
軽鉄下地 |  | 5.7
ｍ
下り壁 | H800 19型 下地張あり @360
軽鉄下地 |  | 4.1
ｍ
下り壁 | H900 19型 下地張あり @360
軽鉄下地 |  | 16.5
ｍ
下り壁 | H940 19型 下地張あり @360
軽鉄下地 |  | 14.4
ｍ
下り壁 | H1500 19型 下地張あり @360
軽鉄下地 |  | 6.4
ｍ
下り壁 | H2650 19型 下地張あり @360
軽鉄下地 |  | 45.9
ｍ
下り壁 | H2950 19型 下地張あり @360
軽鉄下地 |  | 14.6
ｍ
天井 | 19型 下地張なし @300
軽鉄下地 | ふところ H1.5m未満 | 427
㎡
天井 | 19型 下地張なし @300
軽鉄下地 | ふところ H1.5m~3.0m未満 | 56.4
㎡
天井 | 19型 下地張あり @360
軽鉄下地 | ふところ H1.5m未満 | 76.5
㎡
天井 | 19型 下地張あり @360
軽鉄下地 | ふところ H1.5m~3.0m未満 | 1,931
㎡
天井 | 19型 下地張なし @225
軽鉄下地 | ふところ H1.5m未満 | 574
㎡
天井 | 19型 下地張なし @225
軽鉄下地 | ふところ H1.5m~3.0m未満 | 358
㎡
斜め天井 | 19型 下地張なし @225
軽鉄下地 | ふところ H1.5m未満 | 1.8
㎡
斜め天井 | 19型 下地張なし @225
軽鉄下地 | ふところ H1.5m~3.0m未満 | 2.1
㎡
建築工事 細目別内訳
本体棟 |  | 金属工事 |  |  | 内部
名 称 | 摘 要 | 数 量 | 単位 | 単 価 | 金 額 | 備 考
下り天井 | H200 19型 下地張なし @300
軽鉄下地 |  | 30.7
ｍ
下り天井 | H735 19型 下地張なし @300
軽鉄下地 |  | 10.6
ｍ
梁型 | 19型 下地張なし @300
軽鉄下地 |  | 37.5
㎡
天井 | ﾃﾞｯｷ面 @900
ｲﾝｻｰﾄ |  | 2,312
㎡
天井 | S造 @900
ｲﾝｻｰﾄ(ｸﾘｯﾌﾟ) |  | 1,114
㎡
笠木 | W90 SUS304t1.5曲加工 HL
ｽﾃﾝﾚｽ板 |  | 0.8
ｍ
ﾗｲﾆﾝｸﾞ | 100x25 SUSt1.0曲加工 HL
ｽﾃﾝﾚｽ甲板 |  | 44.2
ｍ
ﾗｲﾆﾝｸﾞ | W100 SUSt1.5曲加工 HL
ｽﾃﾝﾚｽ甲板 |  | 2.6
ｍ
ﾗｲﾆﾝｸﾞ | W150 SUSt1.5曲加工 HL
ｽﾃﾝﾚｽ甲板 |  | 46.6
ｍ
ﾗｲﾆﾝｸﾞ | W200 SUSt1.5曲加工 HL
ｽﾃﾝﾚｽ甲板 |  | 1.7
ｍ
階段1 | H1100 水平+斜部
ｶﾞﾗｽ手摺 | 手摺:SUS 30φ HL
受金物:SUS強化ｶﾞﾗｽ支持
支柱:SUS.2FB-9x50 HL @≒1000
| 足元笠木:SUS.PL-9x62､9x35 HL | 21.1
ｍ
ﾎﾞｲﾗｰ室 | L2100xH1100 水平+斜部 SUS
階段手摺 |  | 1
か所
ﾛｰﾙｽｸﾘｰﾝﾎﾞｯｸｽ | W150xH150 ｱﾙﾐ既製品
48
ｍ
階段笠木 | SUS.FB-6x125 HL
7.2
ｍ
建築工事 細目別内訳 | [5 empty] | 29
本体棟 |  | 金属工事 |  |  | 内部
名 称 | 摘 要 | 数 量 | 単位 | 単 価 | 金 額 | 備 考
SUS三方枠 | W151xD25 SUSt1.5 HL
121
ｍ
SUS三方枠 | W281xD25 SUSt1.5 HL
14.9
ｍ
SUS四方枠 | W151xD25 SUSt1.5 HL
7.4
ｍ
SUS三方枠隙間 | W100 SUSt1.5 HL
塞ぎ | 厨房機器との隙間に幕板 | 34.1
ｍ
SUS三方枠隙間 | W130 SUSt1.5 HL
塞ぎ | 厨房機器との隙間に幕板 | 1.6
ｍ
SUS三方枠隙間 | W350 SUSt1.5 HL
塞ぎ | 厨房機器との隙間に幕板 | 1.7
ｍ
SUS三方枠隙間 | W710 SUSt1.5 HL
塞ぎ | 厨房機器との隙間に幕板 | 2.4
ｍ
SUS三方枠隙間 | W800 SUSt1.5 HL
塞ぎ | 厨房機器との隙間に幕板 | 2.1
ｍ
SUS三方枠隙間 | W50 SUSt1.5 HL
塞ぎ | 厨房機器との隙間に目板 | 22.8
ｍ
SUS三方枠隙間 | W100 SUSt1.5 HL
塞ぎ | 厨房機器との隙間に目板 | 9.5
ｍ
SUS三方枠隙間 | W119 SUSt1.5 HL
塞ぎ | 厨房機器との隙間に目板 | 2.3
ｍ
SUS三方枠隙間 | W150 SUSt1.5 HL
塞ぎ | 厨房機器との隙間に目板 | 1.8
ｍ
SUS三方枠隙間 | W164 SUSt1.5 HL
塞ぎ | 厨房機器との隙間に目板 | 2.1
ｍ
SUS三方枠隙間 | W200 SUSt1.5 HL
塞ぎ | 厨房機器との隙間に目板 | 1.5
ｍ
SUS三方枠隙間 | W205 SUSt1.5 HL
塞ぎ | 厨房機器との隙間に目板 | 1.5
ｍ
建築工事 細目別内訳
本体棟 |  | 金属工事 |  |  | 内部
名 称 | 摘 要 | 数 量 | 単位 | 単 価 | 金 額 | 備 考
SUS三方枠隙間 | W300 SUSt1.5 HL
塞ぎ | 厨房機器との隙間に目板 | 1.8
ｍ
SUS三方枠隙間 | W900 SUSt1.5 HL
塞ぎ | 厨房機器との隙間に目板 | 2.5
ｍ
ﾀﾗｯﾌﾟ | W400 22φ ｽﾃﾝﾚｽ製
63
か所
床下点検口 | 600x600 ｽﾃﾝﾚｽ製 ﾓﾙﾀﾙ充填型
| ｽﾃﾝﾚｽ受枠共 | 9
| ﾅｶ工業:ﾆｭｰﾊｯﾁNHBBS､他同等品 |  | か所
壁点検口 | 450角 ｱﾙﾐ枠 切込補強共
28
か所
壁点検口 | 300角 ｱﾙﾐ枠 切込補強共
2
か所
天井点検口 | 600x600 ｱﾙﾐ製 気密形
| 切込補強共 | 92
か所
天井点検口 | 450x450 ｱﾙﾐ製 気密形
| 切込補強共 | 340
か所
ﾋﾟｸﾁｬｰﾚｰﾙ | ｱﾙﾐ既製品
| ﾚｰﾙ1品につき可動ﾌｯｸ4ヶ所 | 74.4
ｍ
ﾋﾟｸﾁｬｰﾚｰﾙ(壁付) | ｱﾙﾐ既製品
| ﾚｰﾙ1品につき可動ﾌｯｸ4ヶ所 | 5.5
ｍ
壁内鉄板補強 | t0.8 800x600
1
か所
壁内鉄板補強 | t0.8 1300x600
1
か所
DT1 | 一体成型ﾀｲﾌﾟ 溝:390､蓋:412
排水桝 | ｽﾃﾝﾚｽｸﾞﾚｰｼﾝｸﾞ(JP-NSL)
(溶接塩ﾋﾞ樹脂付)
SUS阻集篭､防臭ｶﾊﾞｰ共
47
か所
DT2a | I-U型 L2000
ﾀﾞｽﾀｰﾋﾟｯﾄ | JP-DPU(SUS)(溶接塩ﾋﾞ樹脂付) | 4
か所
建築工事 細目別内訳 | [5 empty] | 30
本体棟 |  | 金属工事 |  |  | 内部
名 称 | 摘 要 | 数 量 | 単位 | 単 価 | 金 額 | 備 考
DT2b | I-U型 L3000
ﾀﾞｽﾀｰﾋﾟｯﾄ | JP-DPU(SUS)(溶接塩ﾋﾞ樹脂付) | 5
か所
DT2c | I-U型 L4000
ﾀﾞｽﾀｰﾋﾟｯﾄ | JP-DPU(SUS)(溶接塩ﾋﾞ樹脂付) | 35
か所
DT3a | L1000 溝:123､蓋:146
出入口ﾀﾞｽﾀｰﾋﾟｯﾄ | SUS PL-1.5t(目地部PHL)
JP-DPB(溶接塩ﾋﾞ樹脂付)
ｽﾃﾝﾚｽｸﾞﾚｰｼﾝｸﾞ
| 流出用:塩ﾋﾞ製排水ﾄﾗｯﾌﾟ共 | 19
か所
DT3b | L1300 溝:123､蓋:146
出入口ﾀﾞｽﾀｰﾋﾟｯﾄ | SUS PL-1.5t(目地部PHL)
JP-DPB(溶接塩ﾋﾞ樹脂付)
ｽﾃﾝﾚｽｸﾞﾚｰｼﾝｸﾞ
| 流出用:塩ﾋﾞ製排水ﾄﾗｯﾌﾟ共 | 6
か所
DT3c | L1600 溝:123､蓋:146
出入口ﾀﾞｽﾀｰﾋﾟｯﾄ | SUS PL-1.5t(目地部PHL)
JP-DPB(溶接塩ﾋﾞ樹脂付)
ｽﾃﾝﾚｽｸﾞﾚｰｼﾝｸﾞ
| 流出用:塩ﾋﾞ製排水ﾄﾗｯﾌﾟ共 | 19
か所
DT4 | 一体成型ﾀｲﾌﾟ 溝:390､蓋:412
排水桝 | SUS PL-1.5t(目地部PHL)
JP-MIS(溶接塩ﾋﾞ樹脂付)
ｽﾃﾝﾚｽｸﾞﾚｰｼﾝｸﾞ(JP-NSL)
| SUS阻集篭､防臭ｶﾊﾞｰ共 | 10
か所
DT4a | SV型 L1900
ﾀﾞｽﾀｰﾋﾟｯﾄ | JP-DPU(SUS)(溶接塩ﾋﾞ樹脂付) | 1
か所
DT4d | SV型 L2400+1600+2400+1600
ﾀﾞｽﾀｰﾋﾟｯﾄ | JP-DPU(SUS)(溶接塩ﾋﾞ樹脂付) | 1
か所
DT4e | SV型 L1800+3200+1600+3200
ﾀﾞｽﾀｰﾋﾟｯﾄ | JP-DPU(SUS)(溶接塩ﾋﾞ樹脂付) | 2
か所
DT4f | SV型 L2300+7500+2300+500+500
ﾀﾞｽﾀｰﾋﾟｯﾄ | JP-DPU(SUS)(溶接塩ﾋﾞ樹脂付) | 1
か所
DT4g | SV型 L1400+3500+1200
ﾀﾞｽﾀｰﾋﾟｯﾄ | JP-DPU(SUS)(溶接塩ﾋﾞ樹脂付) | 1
か所
建築工事 細目別内訳
本体棟 |  | 金属工事 |  |  | 内部
名 称 | 摘 要 | 数 量 | 単位 | 単 価 | 金 額 | 備 考
DT4h | SV型 L2950+1700+3150+1300
ﾀﾞｽﾀｰﾋﾟｯﾄ | JP-DPU(SUS)(溶接塩ﾋﾞ樹脂付) | 1
か所
DT4j | SV型 L1600+2400+1600+800
ﾀﾞｽﾀｰﾋﾟｯﾄ | JP-DPU(SUS)(溶接塩ﾋﾞ樹脂付) | 1
か所
DT4k | SV型 L1700+1300
ﾀﾞｽﾀｰﾋﾟｯﾄ | JP-DPU(SUS)(溶接塩ﾋﾞ樹脂付) | 2
か所
DT5 | 下桝ﾀｲﾌﾟ 溝:670x390
下桝 | SUS PL-1.5t JP-MU | 19
| SUS阻集篭､防臭ｶﾊﾞｰ共 |  | か所
DT5 | 回転釜部ﾋﾟｯﾄ 960x860
ｽﾃﾝﾚｽﾋﾟｯﾄ枠 | 枠延長L≒3.16m | 19
(床見切) | (溶接塩ﾋﾞ樹脂付) |  | か所
DT5 | SUS 570x800
ｸﾞﾚｰﾁﾝｸﾞ蓋 | ｽﾃﾝﾚｽﾋﾟｯﾄ枠(溶接塩ﾋﾞ樹脂付)
ｽﾃﾝﾚｽﾋﾟｯﾄ枠:SUS.[-3x25x50
SUS支柱:φ21.7 t1.5 500以内共
19
か所
DT6 | SUS PL-4.5t 9986x2710
縞鋼板蓋 | ｺﾝﾃﾅ洗浄機部分開口:9500x1600 | 1
| ｽﾃﾝﾚｽﾋﾟｯﾄ枠:溶接塩ﾋﾞ樹脂付共 |  | か所
DT6 | SUS 1607x2710
ｸﾞﾚｰﾁﾝｸﾞ蓋 | ｽﾃﾝﾚｽﾋﾟｯﾄ枠(溶接塩ﾋﾞ樹脂付)
ｽﾃﾝﾚｽﾋﾟｯﾄ枠:SUS.[-3x25x50
SUS支柱:φ21.7 t1.5 500以内共
2
か所
DT6 | 下桝ﾀｲﾌﾟ 溝:310x310
下桝 | SUS PL-1.5t JP-MU | 3
| SUS阻集篭､防臭ｶﾊﾞｰ共 |  | か所
DT7a | SUS W200 ﾉﾝｽﾘｯﾌﾟ細目 L11550
ｸﾞﾚｰﾁﾝｸﾞ蓋 | ｽﾃﾝﾚｽﾋﾟｯﾄ枠(溶接塩ﾋﾞ樹脂付)
ｽﾃﾝﾚｽﾋﾟｯﾄ枠:SUS.[-3x25x50
SUS支柱:φ21.7 t1.5 500以内共
1
か所
DT7b | SUS W200 ﾉﾝｽﾘｯﾌﾟ細目 L3200
ｸﾞﾚｰﾁﾝｸﾞ蓋 | ｽﾃﾝﾚｽﾋﾟｯﾄ枠(溶接塩ﾋﾞ樹脂付)
ｽﾃﾝﾚｽﾋﾟｯﾄ枠:SUS.[-3x25x50
SUS支柱:φ21.7 t1.5 500以内共
1
か所
建築工事 細目別内訳 | [5 empty] | 31
本体棟 |  | 金属工事 |  |  | 内部
名 称 | 摘 要 | 数 量 | 単位 | 単 価 | 金 額 | 備 考
DT7c | SUS W200 ﾉﾝｽﾘｯﾌﾟ細目 L3700
ｸﾞﾚｰﾁﾝｸﾞ蓋 | ｽﾃﾝﾚｽﾋﾟｯﾄ枠(溶接塩ﾋﾞ樹脂付)
ｽﾃﾝﾚｽﾋﾟｯﾄ枠:SUS.[-3x25x50
SUS支柱:φ21.7 t1.5 500以内共
1
か所
DT7d | SUS W200 ﾉﾝｽﾘｯﾌﾟ細目 L3250
ｸﾞﾚｰﾁﾝｸﾞ蓋 | ｽﾃﾝﾚｽﾋﾟｯﾄ枠(溶接塩ﾋﾞ樹脂付)
ｽﾃﾝﾚｽﾋﾟｯﾄ枠:SUS.[-3x25x50
SUS支柱:φ21.7 t1.5 500以内共
1
か所
壁開口補強 | 電気･機械設備等 |  |  |  |  | 別紙 00-0004
1
式
天井軽鉄下地 | 電気･機械設備等 |  |  |  |  | 別紙 00-0005
切込補強 |  | 1
式
計
建築工事 細目別内訳
本体棟 |  | 左官工事 |  |  | 外部
名 称 | 摘 要 | 数 量 | 単位 | 単 価 | 金 額 | 備 考
1F屋上 床 | 素地
ｺﾝｸﾘｰﾄ金鏝押え |  | 1,167
㎡
1F屋上 床 | ｱｽﾌｧﾙﾄ防水下
ｺﾝｸﾘｰﾄ金鏝押え |  | 1,167
㎡
1F屋上 排水溝 | ｱｽﾌｧﾙﾄ防水下
ｺﾝｸﾘｰﾄ金鏝押え |  | 37.6
㎡
1F屋上 立上り
ｺｰﾅｰﾓﾙﾀﾙ |  | 563
ｍ
ｽﾛｰﾌﾟ 床 | 素地
ｺﾝｸﾘｰﾄ刷毛引き |  | 18.6
㎡
DS前 床 | 貼物下
ｺﾝｸﾘｰﾄ金鏝押え |  | 3.6
㎡
ﾌﾟﾗｯﾄﾎｰﾑ 床 | 塗床下
ﾓﾙﾀﾙ |  | 78.2
㎡
ﾌﾟﾗｯﾄﾎｰﾑ 段床 | 塗床下
(蹴上共) |  | 7.7
ﾓﾙﾀﾙ |  |  | ㎡
ﾌﾟﾗｯﾄﾎｰﾑ 立下り | 塗床下
ﾓﾙﾀﾙ |  | 4.5
㎡
ﾎｰﾑ･配達員用ﾄｲﾚ | 塗床下
前 床 |  | 15
ﾓﾙﾀﾙ |  |  | ㎡
ﾎｰﾑ･配達員用ﾄｲﾚ | 塗床下
等 立下り |  | 2.7
ﾓﾙﾀﾙ |  |  | ㎡
外部階段 床 | 塗床下
ﾓﾙﾀﾙ |  | 14.6
㎡
外部階段 | 塗床下
段床(蹴上共) |  | 20
ﾓﾙﾀﾙ |  |  | ㎡
外部階段 立下り | 塗床下
ﾓﾙﾀﾙ |  | 5.7
㎡
ﾎﾟｰﾁ･ﾎﾟｰﾁ階段 床 | ﾀｲﾙ下
ﾓﾙﾀﾙ |  | 19.5
㎡
建築工事 細目別内訳 | [5 empty] | 32
本体棟 |  | 左官工事 |  |  | 外部
名 称 | 摘 要 | 数 量 | 単位 | 単 価 | 金 額 | 備 考
ﾎﾟｰﾁ階段 | ﾀｲﾙ下
段床(蹴上共) |  | 14
ﾓﾙﾀﾙ |  |  | ㎡
ﾎﾟｰﾁ階段 円柱 | ﾀｲﾙ下
ﾗｽﾓﾙﾀﾙ |  | 0.3
㎡
根廻り | t30
ﾗｽﾓﾙﾀﾙ | 硬質ｳﾚﾀﾝﾌｫｰﾑ面 | 474
㎡
ｽﾛｰﾌﾟ 立上り天端 | W150 素地
ｺﾝｸﾘｰﾄ金鏝押え |  | 13.7
ｍ
柱脚 天端 | W120程度 素地
ｺﾝｸﾘｰﾄ金鏝押え |  | 14.1
ｍ
ﾊﾟﾗﾍﾟｯﾄ天端 | W200 塗膜防水下
ｺﾝｸﾘｰﾄ金鏝押え |  | 204
ｍ
煙突 ｱｺﾞ天端 | W150 塗膜防水下
ｺﾝｸﾘｰﾄ金鏝押え |  | 5.7
ｍ
ﾊﾄ小屋 ｱｺﾞ天端 | W120程度 塗膜防水下
ｺﾝｸﾘｰﾄ金鏝押え |  | 24.9
ｍ
設備基礎･ﾊﾄ小屋･ | 塗膜防水下
煙突 天端 |  | 150
ｺﾝｸﾘｰﾄ金鏝押え |  |  | ㎡
腰壁 天端 | W50程度 押出板下
ﾓﾙﾀﾙ |  | 264
ｍ
層間塞ぎ | W80xt160 ﾓﾙﾀﾙ充填
65.1
ｍ
建具周囲防水 | 外部建具
ﾓﾙﾀﾙ充填 |  | 149
ｍ
計
建築工事 細目別内訳
本体棟 |  | 左官工事 |  |  | 内部
名 称 | 摘 要 | 数 量 | 単位 | 単 価 | 金 額 | 備 考
床 | ｾﾙﾌﾚﾍﾞﾘﾝｸﾞ下
ｺﾝｸﾘｰﾄ均し |  | 1,109
㎡
床 | ﾓﾙﾀﾙ下
ｺﾝｸﾘｰﾄ均し |  | 14.7
㎡
床 | 貼物下
ｺﾝｸﾘｰﾄ金鏝押え |  | 2,037
㎡
床 | 塗床下
ｺﾝｸﾘｰﾄ金鏝押え |  | 336
㎡
床 | 置床下
ｺﾝｸﾘｰﾄ金鏝押え |  | 84.7
㎡
床 | 断熱材下
ｺﾝｸﾘｰﾄ木鏝押え |  | 183
㎡
床 | t10
ｾﾙﾌﾚﾍﾞﾘﾝｸﾞ | 貼物下 | 942
㎡
床 | t10
ｾﾙﾌﾚﾍﾞﾘﾝｸﾞ | ﾀｲﾙ下 | 6.9
㎡
床 | t30
ｾﾙﾌﾚﾍﾞﾘﾝｸﾞ | 貼物下 | 156
㎡
床 | t5.0
ｾﾙﾌﾚﾍﾞﾘﾝｸﾞ | 置床下 | 4
㎡
床 | ﾀｲﾙ下
ﾓﾙﾀﾙ |  | 14.7
㎡
冷蔵庫廻り 床 | W50xH300
隙間埋め充填ﾓﾙﾀﾙ |  | 45
ｍ
排水ﾋﾟｯﾄ 床 | t250
隙間埋め充填ﾓﾙﾀﾙ |  | 70.8
㎡
排水ﾋﾟｯﾄ 床 | t200
隙間埋め充填ﾓﾙﾀﾙ |  | 20
㎡
踏面 | 塗床下
ｺﾝｸﾘｰﾄ金鏝押え |  | 2.3
㎡
建築工事 細目別内訳 | [5 empty] | 33
本体棟 |  | 左官工事 |  |  | 内部
名 称 | 摘 要 | 数 量 | 単位 | 単 価 | 金 額 | 備 考
立上り天端 | 塗床下
ｺﾝｸﾘｰﾄ金鏝押え |  | 1.8
㎡
踏面･踊場 | t30 貼物下
ﾓﾙﾀﾙ金鏝押え |  | 50.4
㎡
排水ﾋﾟｯﾄ立上り | t30 素地
防水ﾓﾙﾀﾙ |  | 32.4
㎡
立上り | r30
床材立上げﾓﾙﾀﾙR |  | 511
押え |  |  | ｍ
機械基礎天端 | 塗床下
ｺﾝｸﾘｰﾄ金鏝押え |  | 166
㎡
床 | 塗膜防水下
ｺﾝｸﾘｰﾄ金鏝押え |  | 9.3
㎡
ﾋﾟｯﾄ床 | 素地
ｺﾝｸﾘｰﾄ金鏝押え |  | 2,581
㎡
排水ﾋﾟｯﾄ | W150xH150 素地
防水ﾓﾙﾀﾙ |  | 25.4
ｍ
排水ﾋﾟｯﾄ床 | t80~100 素地
防水ﾓﾙﾀﾙ |  | 77.1
㎡
排水ﾋﾟｯﾄ床 | t5~150 素地
防水ﾓﾙﾀﾙ |  | 1.3
㎡
排水ﾋﾟｯﾄ床 | t65 素地
防水ﾓﾙﾀﾙ |  | 12.8
㎡
排水ﾋﾟｯﾄ床 | t30 素地
防水ﾓﾙﾀﾙ |  | 35.8
㎡
床下点検口蓋廻り
ﾓﾙﾀﾙ充填 |  | 21.6
ｍ
建具周囲 | 内部建具
ﾓﾙﾀﾙ充填 |  | 70.7
ｍ
計
建築工事 細目別内訳
本体棟 |  | 建具工事 |  |  | 鋼製建具
名 称 | 摘 要 | 数 量 | 単位 | 単 価 | 金 額 | 備 考
SD-1 | W1800xH2500
両開きﾌﾗｯｼｭﾄﾞｱ | 仕上:ﾌｯ素樹脂指定色焼付塗装
+ﾛｯｸｳｰﾙ充填
枠:ｽﾁｰﾙt1.6曲げ加工･SAT仕様
| 窓上用内水切､沓摺ｽﾃﾝﾚｽ | 1
| ｷｯｸﾌﾟﾚｰﾄSUS304HL共 |  | か所
SD-2 | W2400xH2500 防火設備
両開きﾌﾗｯｼｭﾄﾞｱ | 常時閉鎖式
仕上:ﾌｯ素樹脂指定色焼付塗装
+ﾛｯｸｳｰﾙ充填
枠:ｽﾁｰﾙt1.6曲げ加工･SAT仕様
窓上用内水切､沓摺ｽﾃﾝﾚｽ
ｷｯｸﾌﾟﾚｰﾄSUS304HL共
1
か所
SD-3 | W2400xH2500
両開きﾌﾗｯｼｭﾄﾞｱ | 仕上:ﾌｯ素樹脂指定色焼付塗装
+ﾛｯｸｳｰﾙ充填
枠:ｽﾁｰﾙt1.6曲げ加工･SAT仕様
| 窓上用内水切､沓摺ｽﾃﾝﾚｽ | 1
| ｷｯｸﾌﾟﾚｰﾄSUS304HL共 |  | か所
SD-4 | W1200xH2100
親子開きﾌﾗｯｼｭ戸 | 仕上:ﾌｯ素樹脂指定色焼付塗装
枠:ｽﾁｰﾙt1.6曲げ加工･SAT仕様
窓上用内水切､沓摺ｽﾃﾝﾚｽ共
1
か所
SD-5 | W1200xH2100
親子開きﾌﾗｯｼｭ戸 | 仕上:ﾌｯ素樹脂指定色焼付塗装
枠:ｽﾁｰﾙt1.6曲げ加工･SAT仕様
窓上用内水切､沓摺ｽﾃﾝﾚｽ共
1
か所
SD-6 | W1200xH2100
親子開きﾌﾗｯｼｭ戸 | 仕上:ﾌｯ素樹脂指定色焼付塗装
枠:ｽﾁｰﾙt1.6曲げ加工･SAT仕様
窓上用内水切共
1
か所
SD-7 | W1600xH2100
両開きﾌﾗｯｼｭ戸 | 仕上:ﾌｯ素樹脂指定色焼付塗装
枠:ｽﾁｰﾙt1.6曲げ加工･SAT仕様
窓上用内水切､沓摺ｽﾃﾝﾚｽ共
1
か所
建築工事 細目別内訳 | [5 empty] | 34
本体棟 |  | 建具工事 |  |  | 鋼製建具
名 称 | 摘 要 | 数 量 | 単位 | 単 価 | 金 額 | 備 考
SD-8 | W2400xH3000
両開きﾌﾗｯｼｭﾄﾞｱ | 仕上:ﾌｯ素樹脂指定色焼付塗装
+ﾛｯｸｳｰﾙ充填
枠:ｽﾁｰﾙt1.6曲げ加工･SAT仕様
| 窓上用内水切､沓摺ｽﾃﾝﾚｽ共 | 1
か所
SD-9 | W1600xH2100 防火設備
両開きﾌﾗｯｼｭ戸 | 仕上:ﾌｯ素樹脂指定色焼付塗装
枠:ｽﾁｰﾙt1.6曲げ加工･SAT仕様
窓上用内水切共
1
か所
SD-10 | W700xH2000
片開きﾌﾗｯｼｭ戸 | 仕上:ﾌｯ素樹脂指定色焼付塗装
枠:ｽﾁｰﾙt1.6曲げ加工･SAT仕様
ｶﾞﾗﾘ､窓上内水切共
1
か所
SD-11 | W700xH2100
片開きﾌﾗｯｼｭ戸 | 仕上:ﾌｯ素樹脂指定色焼付塗装
+ﾛｯｸｳｰﾙ充填
枠:ｽﾁｰﾙt1.6曲げ加工･SAT仕様
| 窓上用内水切､沓摺ｽﾃﾝﾚｽ共 | 1
か所
SD-12 | W700xH2100
片開きﾌﾗｯｼｭ戸 | 仕上:ﾌｯ素樹脂指定色焼付塗装
+ﾛｯｸｳｰﾙ充填
枠:ｽﾁｰﾙt1.6曲げ加工･SAT仕様
| 窓上用内水切､沓摺ｽﾃﾝﾚｽ共 | 1
か所
SD-17 | W700xH2100
片開きﾌﾗｯｼｭ戸 | 仕上:ﾌｯ素樹脂指定色焼付塗装
枠:ｽﾁｰﾙt1.6曲げ加工･SAT仕様
窓上用内水切､沓摺ｽﾃﾝﾚｽ共
1
か所
SD-21 | W1600xH2500
両開きﾌﾗｯｼｭ戸 | 仕上:ﾌｯ素樹脂指定色焼付塗装
枠:ｽﾁｰﾙt1.6曲げ加工･SAT仕様
窓上用内水切､沓摺ｽﾃﾝﾚｽ共
2
か所
SD-23 | W2200xH2500
両開きﾌﾗｯｼｭ戸 | 仕上:ﾌｯ素樹脂指定色焼付塗装
枠:ｽﾁｰﾙt1.6曲げ加工･SAT仕様
建築工事 細目別内訳
本体棟 |  | 建具工事 |  |  | 鋼製建具
名 称 | 摘 要 | 数 量 | 単位 | 単 価 | 金 額 | 備 考
窓上用内水切､沓摺ｽﾃﾝﾚｽ共
1
か所
SD-24 | W2500xH2500
両開きﾌﾗｯｼｭ戸 | 仕上:ﾌｯ素樹脂指定色焼付塗装
枠:ｽﾁｰﾙt1.6曲げ加工･SAT仕様
窓上用内水切､沓摺ｽﾃﾝﾚｽ共
1
か所
運搬養生費
1
式
取付調整費 | 下請け諸経費､法定福利費含む
1
式
計
建築工事 細目別内訳 | [5 empty] | 35
本体棟 |  | 建具工事 |  |  | 上げ下げ窓+防火ﾀﾞﾝﾊﾟｰ
名 称 | 摘 要 | 数 量 | 単位 | 単 価 | 金 額 | 備 考
SD-13 | W700xH750 特定防火設備
窓用防火ﾀﾞﾝﾊﾟｰ | 防火ﾀﾞﾝﾊﾟｰ付:煙感連動
ﾀﾞﾝﾊﾟｰﾊﾟﾈﾙ:ｽﾁｰﾙt1.6
三和ｼｬｯﾀｰ工業㈱:Lifta同等品
1
か所
運搬養生費
1
式
取付調整費 | 下請け諸経費､法定福利費含む
1
式
計
建築工事 細目別内訳
本体棟 |  | 建具工事 |  |  | 鋼製建具(特定防火設備)
名 称 | 摘 要 | 数 量 | 単位 | 単 価 | 金 額 | 備 考
FSD-7 | W800xH2000 特定防火設備
片開きﾌﾗｯｼｭ戸 | 常時閉鎖式
仕上:ﾌｯ素樹脂指定色焼付塗装
+ﾛｯｸｳｰﾙ充填
| 沓摺ｽﾃﾝﾚｽ共 | 1
か所
FSD-8 | W800xH2000 特定防火設備
片引きﾌﾗｯｼｭ戸 | 常時閉鎖式
仕上:ﾌｯ素樹脂指定色焼付塗装
+ﾛｯｸｳｰﾙ充填
| ｷｯｸﾌﾟﾚｰﾄSUS304HL､沓摺ｽﾃﾝﾚｽ共 | 1
か所
FSD-21 | W1200xH2100 特定防火設備
親子開きﾌﾗｯｼｭ戸 | 常時閉鎖式
仕上:指定色焼付塗装
沓摺ｽﾃﾝﾚｽ共
1
か所
FSD-22 | W1325xH2500 特定防火設備
防火戸 | 煙感知器連動常時開放式
戸袋くぐり戸付
仕上:指定色焼付塗装
1
か所
FSD-23 | W1375xH2500 特定防火設備
防火戸 | 煙感知器連動常時開放式
戸袋くぐり戸付
仕上:指定色焼付塗装
1
か所
運搬養生費
1
式
取付調整費 | 下請け諸経費､法定福利費含む
1
式
計
建築工事 細目別内訳 | [5 empty] | 36
本体棟 |  | 建具工事 |  |  | 自動ﾄﾞｱ
名 称 | 摘 要 | 数 量 | 単位 | 単 価 | 金 額 | 備 考
<運搬費･取付調整費共>
SD-14 | W1200xH2000 特定防火設備
引分け自動ﾄﾞｱ | 尻側縦枠無し(外付け)(煙感)
仕上:ﾌｯ素樹脂指定色焼付塗装
枠･ﾗﾝﾏﾊﾟﾈﾙ･傾斜ｶﾊﾞｰ:SUS304HL
電気式自動閉鎖装置仕様
振れ止めﾛｰﾗｰ､召合せｺﾞﾑ､ﾓﾍｱ四方
ｷｯｸﾌﾟﾚｰﾄSUS304HL､ｶﾞﾗｽ共
| ﾅﾌﾞﾃｽｺ(㈱:ﾅﾌﾞｺ防火戸(60STL) | 1
| FEA同等品 |  | か所
SD-15 | W1800xH2000 特定防火設備
引分け自動ﾄﾞｱ | 尻側縦枠無し(外付け)(煙感)
仕上:ﾌｯ素樹脂指定色焼付塗装
枠･ﾗﾝﾏﾊﾟﾈﾙ･傾斜ｶﾊﾞｰ:SUS304HL
電気式自動閉鎖装置仕様
振れ止めﾛｰﾗｰ､召合せｺﾞﾑ､ﾓﾍｱ四方
ｷｯｸﾌﾟﾚｰﾄSUS304HL､ｶﾞﾗｽ共
| ﾅﾌﾞﾃｽｺ(㈱:ﾅﾌﾞｺ防火戸(60STL) | 1
| FEA同等品 |  | か所
SD-16 | W905xH2000 特定防火設備
片引き自動ﾄﾞｱ | 尻側縦枠無し(外付け)(煙感)
仕上:ﾌｯ素樹脂指定色焼付塗装
枠･ﾗﾝﾏﾊﾟﾈﾙ･傾斜ｶﾊﾞｰ:SUS304HL
電気式自動閉鎖装置仕様
振れ止めﾛｰﾗｰ､召合せｺﾞﾑ､ﾓﾍｱ四方
| ｷｯｸﾌﾟﾚｰﾄSUS304HL､ｶﾞﾗｽ共 | 1
| ﾅﾌﾞﾃｽｺ(㈱:ﾅﾌﾞｺ防火戸(60STL) |  | か所
FSD-1 | W750xH2000 特定防火設備
2連片引き自動ﾄﾞｱ | 袖壁納まり(外付け)(煙感)
仕上:ﾌｯ素樹脂指定色焼付塗装
電気式自動閉鎖装置仕様
| 振れ止めﾛｰﾗｰ､召合せｺﾞﾑ､ﾓﾍｱ四方 | 1
| 埃止め傾斜ｶﾊﾞｰ共 |  | か所
FSD-2 | W900xH2000 特定防火設備
2連片引き自動ﾄﾞｱ | 袖壁納まり(外付け)(煙感)
仕上:ﾌｯ素樹脂指定色焼付塗装
電気式自動閉鎖装置仕様
| 振れ止めﾛｰﾗｰ､召合せｺﾞﾑ､ﾓﾍｱ四方 | 1
| 埃止め傾斜ｶﾊﾞｰ共 |  | か所
FSD-3 | W1200xH2000 特定防火設備
片引き自動ﾄﾞｱ | 尻側縦枠無し(外付け)(煙感)
仕上:ﾌｯ素樹脂指定色焼付塗装
建築工事 細目別内訳
本体棟 |  | 建具工事 |  |  | 自動ﾄﾞｱ
名 称 | 摘 要 | 数 量 | 単位 | 単 価 | 金 額 | 備 考
枠･ﾗﾝﾏﾊﾟﾈﾙ･傾斜ｶﾊﾞｰ:SUS304HL
電気式自動閉鎖装置仕様
振れ止めﾛｰﾗｰ､召合せｺﾞﾑ､ﾓﾍｱ四方
ｷｯｸﾌﾟﾚｰﾄSUS304HL､ｶﾞﾗｽ共
| ﾅﾌﾞﾃｽｺ(㈱:ﾅﾌﾞｺ防火戸(60STL) | 1
| FEA同等品 |  | か所
FSD-4 | W1200xH2000 特定防火設備
引分け自動ﾄﾞｱ | 尻側縦枠無し(外付け)(煙感)
仕上:ﾌｯ素樹脂指定色焼付塗装
枠･ﾗﾝﾏﾊﾟﾈﾙ･傾斜ｶﾊﾞｰ:SUS304HL
電気式自動閉鎖装置仕様
振れ止めﾛｰﾗｰ､召合せｺﾞﾑ､ﾓﾍｱ四方
ｷｯｸﾌﾟﾚｰﾄSUS304HL､ｶﾞﾗｽ共
| ﾅﾌﾞﾃｽｺ(㈱:ﾅﾌﾞｺ防火戸(60STL) | 1
| FEA同等品 |  | か所
FSD-5 | W950xH2000 特定防火設備
片引き自動ﾄﾞｱ | 尻側縦枠無し(外付け)(煙感)
仕上:ﾌｯ素樹脂指定色焼付塗装
枠･ﾗﾝﾏﾊﾟﾈﾙ･傾斜ｶﾊﾞｰ:SUS304HL
電気式自動閉鎖装置仕様
振れ止めﾛｰﾗｰ､召合せｺﾞﾑ､ﾓﾍｱ四方
ｷｯｸﾌﾟﾚｰﾄSUS304HL､ｶﾞﾗｽ共
| ﾅﾌﾞﾃｽｺ(㈱:ﾅﾌﾞｺ防火戸(60STL) | 1
| FEA同等品 |  | か所
FSD-6 | W900xH2000 特定防火設備
片引き自動ﾄﾞｱ | 尻側縦枠無し(外付け)(煙感)
仕上:ﾌｯ素樹脂指定色焼付塗装
枠･ﾗﾝﾏﾊﾟﾈﾙ･傾斜ｶﾊﾞｰ:SUS304HL
電気式自動閉鎖装置仕様
振れ止めﾛｰﾗｰ､召合せｺﾞﾑ､ﾓﾍｱ四方
ｷｯｸﾌﾟﾚｰﾄSUS304HL､ｶﾞﾗｽ共
| ﾅﾌﾞﾃｽｺ(㈱:ﾅﾌﾞｺ防火戸(60STL) | 1
| FEA同等品 |  | か所
法定福利費
1
式
計
建築工事 細目別内訳 | [5 empty] | 37
本体棟 |  | 建具工事 |  |  | 軽量鋼製建具
名 称 | 摘 要 | 数 量 | 単位 | 単 価 | 金 額 | 備 考
<運搬費･取付調整費共>
LSD-1 | W800xH2000 防火設備 外付け
片引き吊り戸 | 仕上:焼付塗装 | 1
| 傾斜ﾚｰﾙ､制動装置､ｶﾞﾗｽ共 |  | か所
LSD-3 | W800xH2000 外付け
片引き吊り戸 | 仕上:焼付塗装 | 2
| 傾斜ﾚｰﾙ､制動装置､ｶﾞﾗﾘ共 |  | か所
LSD-4 | W800xH2000 外付け
片引き吊り戸 | 仕上:焼付塗装 | 2
| 傾斜ﾚｰﾙ､制動装置､ｶﾞﾗﾘ共 |  | か所
LSD-5 | W695xH2000
片開きﾄﾞｱ | 仕上:焼付塗装 | 1
| ｶﾞﾗﾘ共 |  | か所
LSD-6 | W700xH2000
片開きﾄﾞｱ | 仕上:焼付塗装 | 2
か所
LSD-7 | W800xH2000
片開きﾄﾞｱ | 仕上:焼付塗装 | 1
| ｶﾞﾗﾘ共 |  | か所
LSD-8 | W900xH2000 外付け
片引き吊り戸 | 仕上:焼付塗装 | 1
| 傾斜ﾚｰﾙ､制動装置､ｶﾞﾗﾘ共 |  | か所
LSD-9 | W850xH2000 防火設備 外付け
片引き吊り戸 | 仕上:焼付塗装 | 1
| 傾斜ﾚｰﾙ､制動装置､ｶﾞﾗｽ共 |  | か所
LSD-10 | W900xH2000 外付け
片引き吊り戸 | 仕上:焼付塗装 | 1
| 傾斜ﾚｰﾙ､制動装置､ｶﾞﾗﾘ共 |  | か所
LSD-11 | W700xH2000
片開きﾄﾞｱ | 仕上:焼付塗装 | 4
| ｶﾞﾗﾘ共 |  | か所
LSD-12 | W1200xH2000 防火設備 外付け
片引き吊り戸 | 仕上:ﾌｯ素樹脂指定色焼付塗装
発泡ｳﾚﾀﾝ充填
傾斜ﾚｰﾙ､制動装置､ｶﾞﾗｽ
ｷｯｸﾌﾟﾚｰﾄSUS304HL共
1
か所
LSD-13 | W900xH2000 外付け
片引き自動ﾄﾞｱ | 仕上:ﾌｯ素樹脂指定色焼付塗装
発泡ｳﾚﾀﾝ充填
建築工事 細目別内訳
本体棟 |  | 建具工事 |  |  | 軽量鋼製建具
名 称 | 摘 要 | 数 量 | 単位 | 単 価 | 金 額 | 備 考
枠･ﾗﾝﾏﾊﾟﾈﾙ･傾斜ｶﾊﾞｰ:SUS304HL
| 安全ｾﾝｻｰ､ﾓﾍｱ四方 | 3
| ｷｯｸﾌﾟﾚｰﾄSUS304HL､ｴﾝｼﾞﾝ装置共 |  | か所
LSD-14 | W1000xH2000 外付け
片引き自動ﾄﾞｱ | 仕上:ﾌｯ素樹脂指定色焼付塗装
発泡ｳﾚﾀﾝ充填
枠･ﾗﾝﾏﾊﾟﾈﾙ･傾斜ｶﾊﾞｰ:SUS304HL
| 安全ｾﾝｻｰ､ﾓﾍｱ四方 | 1
| ｷｯｸﾌﾟﾚｰﾄSUS304HL､ｴﾝｼﾞﾝ装置共 |  | か所
LSD-15 | W900xH2000 外付け
2連片引き吊り戸 | 仕上:ﾌｯ素樹脂指定色焼付塗装
発泡ｳﾚﾀﾝ充填
枠･ﾗﾝﾏﾊﾟﾈﾙ･傾斜ｶﾊﾞｰ:SUS304HL
| 傾斜ﾚｰﾙ､制動装置 | 1
| ｷｯｸﾌﾟﾚｰﾄSUS304HL共 |  | か所
LSD-16 | W1600xH2000 外付け
片引き自動ﾄﾞｱ | 仕上:ﾌｯ素樹脂指定色焼付塗装
発泡ｳﾚﾀﾝ充填
枠･ﾗﾝﾏﾊﾟﾈﾙ･傾斜ｶﾊﾞｰ:SUS304HL
| 安全ｾﾝｻｰ､ﾓﾍｱ四方 | 2
| ｷｯｸﾌﾟﾚｰﾄSUS304HL､ｴﾝｼﾞﾝ装置共 |  | か所
LSD-17 | W900xH2000 外付け
片引き吊り戸 | 仕上:ﾌｯ素樹脂指定色焼付塗装
発泡ｳﾚﾀﾝ充填
枠･ﾗﾝﾏﾊﾟﾈﾙ･傾斜ｶﾊﾞｰ:SUS304HL
| 傾斜ﾚｰﾙ､制動装置 | 1
| ｷｯｸﾌﾟﾚｰﾄSUS304HL共 |  | か所
LSD-18 | W900xH2000 外付け
片引き吊り戸 | 仕上:ﾌｯ素樹脂指定色焼付塗装
発泡ｳﾚﾀﾝ充填
枠･ﾗﾝﾏﾊﾟﾈﾙ･傾斜ｶﾊﾞｰ:SUS304HL
| 傾斜ﾚｰﾙ､制動装置 | 1
| ｷｯｸﾌﾟﾚｰﾄSUS304HL共 |  | か所
LSD-19 | W900xH2000 外付け
片引き吊り戸 | 仕上:ﾌｯ素樹脂指定色焼付塗装
発泡ｳﾚﾀﾝ充填
枠･ﾗﾝﾏﾊﾟﾈﾙ･傾斜ｶﾊﾞｰ:SUS304HL
| 傾斜ﾚｰﾙ､制動装置 | 1
| ｷｯｸﾌﾟﾚｰﾄSUS304HL共 |  | か所
LSD-20 | W900xH2000 外付け
2連片引き吊り戸 | 仕上:ﾌｯ素樹脂指定色焼付塗装
発泡ｳﾚﾀﾝ充填
枠･ﾗﾝﾏﾊﾟﾈﾙ･傾斜ｶﾊﾞｰ:SUS304HL
| 傾斜ﾚｰﾙ､制動装置 | 1
| ｷｯｸﾌﾟﾚｰﾄSUS304HL共 |  | か所
建築工事 細目別内訳 | [5 empty] | 38
本体棟 |  | 建具工事 |  |  | 軽量鋼製建具
名 称 | 摘 要 | 数 量 | 単位 | 単 価 | 金 額 | 備 考
LSD-21 | W900xH2000 外付け
片引き自動ﾄﾞｱ | 仕上:ﾌｯ素樹脂指定色焼付塗装
発泡ｳﾚﾀﾝ充填
枠･ﾗﾝﾏﾊﾟﾈﾙ･傾斜ｶﾊﾞｰ:SUS304HL
| 安全ｾﾝｻｰ､ﾓﾍｱ四方 | 1
| ｷｯｸﾌﾟﾚｰﾄSUS304HL､ｴﾝｼﾞﾝ装置共 |  | か所
LSD-22 | W1300xH2000 外付け
片引き自動ﾄﾞｱ | 仕上:ﾌｯ素樹脂指定色焼付塗装
発泡ｳﾚﾀﾝ充填
枠･ﾗﾝﾏﾊﾟﾈﾙ･傾斜ｶﾊﾞｰ:SUS304HL
| 安全ｾﾝｻｰ､ﾓﾍｱ四方 | 1
| ｷｯｸﾌﾟﾚｰﾄSUS304HL､ｴﾝｼﾞﾝ装置共 |  | か所
LSD-23 | W1200xH2000 外付け
2連片引き自動ﾄﾞｱ | 仕上:ﾌｯ素樹脂指定色焼付塗装
発泡ｳﾚﾀﾝ充填
枠･ﾗﾝﾏﾊﾟﾈﾙ･傾斜ｶﾊﾞｰ:SUS304HL
| 安全ｾﾝｻｰ､ﾓﾍｱ四方 | 2
| ｷｯｸﾌﾟﾚｰﾄSUS304HL､ｴﾝｼﾞﾝ装置共 |  | か所
LSD-24 | W1300xH2000 外付け
2連片引き自動ﾄﾞｱ | 仕上:ﾌｯ素樹脂指定色焼付塗装
発泡ｳﾚﾀﾝ充填
枠･ﾗﾝﾏﾊﾟﾈﾙ･傾斜ｶﾊﾞｰ:SUS304HL
安全ｾﾝｻｰ､ﾓﾍｱ四方
ｷｯｸﾌﾟﾚｰﾄSUS304HL､ｴﾝｼﾞﾝ装置共
1
か所
LSD-25 | W900xH2000 外付け
2連片引き自動ﾄﾞｱ | 仕上:ﾌｯ素樹脂指定色焼付塗装
発泡ｳﾚﾀﾝ充填
枠･ﾗﾝﾏﾊﾟﾈﾙ･傾斜ｶﾊﾞｰ:SUS304HL
安全ｾﾝｻｰ､ﾓﾍｱ四方
ｷｯｸﾌﾟﾚｰﾄSUS304HL､ｴﾝｼﾞﾝ装置共
1
か所
LSD-26 | W1300xH2000 外付け
2連片引き自動ﾄﾞｱ | 仕上:ﾌｯ素樹脂指定色焼付塗装
発泡ｳﾚﾀﾝ充填
枠･ﾗﾝﾏﾊﾟﾈﾙ･傾斜ｶﾊﾞｰ:SUS304HL
安全ｾﾝｻｰ､ﾓﾍｱ四方
ｷｯｸﾌﾟﾚｰﾄSUS304HL､ｴﾝｼﾞﾝ装置共
2
か所
建築工事 細目別内訳
本体棟 |  | 建具工事 |  |  | 軽量鋼製建具
名 称 | 摘 要 | 数 量 | 単位 | 単 価 | 金 額 | 備 考
LSD-27 | W1900xH2000 外付け
2連片引き自動ﾄﾞｱ | 仕上:ﾌｯ素樹脂指定色焼付塗装
発泡ｳﾚﾀﾝ充填
枠･ﾗﾝﾏﾊﾟﾈﾙ･傾斜ｶﾊﾞｰ:SUS304HL
安全ｾﾝｻｰ､ﾓﾍｱ四方
ｷｯｸﾌﾟﾚｰﾄSUS304HL､ｴﾝｼﾞﾝ装置共
1
か所
LSD-28 | W1300xH2000 外付け
2連片引き自動ﾄﾞｱ | 仕上:ﾌｯ素樹脂指定色焼付塗装
発泡ｳﾚﾀﾝ充填
枠･ﾗﾝﾏﾊﾟﾈﾙ･傾斜ｶﾊﾞｰ:SUS304HL
安全ｾﾝｻｰ､ﾓﾍｱ四方
ｷｯｸﾌﾟﾚｰﾄSUS304HL､ｴﾝｼﾞﾝ装置共
1
か所
LSD-29 | W1300xH2000 外付け
引分け自動ﾄﾞｱ | 仕上:ﾌｯ素樹脂指定色焼付塗装
発泡ｳﾚﾀﾝ充填
枠･ﾗﾝﾏﾊﾟﾈﾙ･傾斜ｶﾊﾞｰ:SUS304HL
安全ｾﾝｻｰ､ﾓﾍｱ四方
ｷｯｸﾌﾟﾚｰﾄSUS304HL､ｴﾝｼﾞﾝ装置共
2
か所
LSD-30 | W1500xH2000 外付け
引分け自動ﾄﾞｱ | 仕上:ﾌｯ素樹脂指定色焼付塗装
発泡ｳﾚﾀﾝ充填
枠･ﾗﾝﾏﾊﾟﾈﾙ･傾斜ｶﾊﾞｰ:SUS304HL
安全ｾﾝｻｰ､ﾓﾍｱ四方
ｷｯｸﾌﾟﾚｰﾄSUS304HL､ｴﾝｼﾞﾝ装置共
1
か所
LSD-31 | W900xH2000 外付け
片引き自動ﾄﾞｱ | 仕上:ﾌｯ素樹脂指定色焼付塗装
発泡ｳﾚﾀﾝ充填
枠･ﾗﾝﾏﾊﾟﾈﾙ･傾斜ｶﾊﾞｰ:SUS304HL
安全ｾﾝｻｰ､ﾓﾍｱ四方
ｷｯｸﾌﾟﾚｰﾄSUS304HL､ｴﾝｼﾞﾝ装置共
1
か所
建築工事 細目別内訳 | [5 empty] | 39
本体棟 |  | 建具工事 |  |  | 軽量鋼製建具
名 称 | 摘 要 | 数 量 | 単位 | 単 価 | 金 額 | 備 考
LSD-32 | W900xH2000 外付け
片引き吊り戸 | 仕上:ﾌｯ素樹脂指定色焼付塗装
発泡ｳﾚﾀﾝ充填
枠･ﾗﾝﾏﾊﾟﾈﾙ･傾斜ｶﾊﾞｰ:SUS304HL
| 傾斜ﾚｰﾙ､制動装置 | 2
| ｷｯｸﾌﾟﾚｰﾄSUS304HL共 |  | か所
LSD-33 | W900xH2000 外付け
片引き自動ﾄﾞｱ | 仕上:ﾌｯ素樹脂指定色焼付塗装
発泡ｳﾚﾀﾝ充填
枠･ﾗﾝﾏﾊﾟﾈﾙ･傾斜ｶﾊﾞｰ:SUS304HL
安全ｾﾝｻｰ､ﾓﾍｱ四方
ｷｯｸﾌﾟﾚｰﾄSUS304HL､ｴﾝｼﾞﾝ装置共
1
か所
LSD-35 | W800xH2000
片開きﾄﾞｱ | 仕上:ﾌｯ素樹脂指定色焼付塗装
発泡ｳﾚﾀﾝ充填
ｷｯｸﾌﾟﾚｰﾄSUS304HL共
1
か所
LSD-36 | W800xH2000
片開きﾄﾞｱ | 仕上:焼付塗装 | 1
| ｶﾞﾗﾘ共 |  | か所
LSD-37 | W1195xH2000
片引き吊り戸 | 仕上:焼付塗装 | 1
| 傾斜ﾚｰﾙ､制動装置共 |  | か所
LSD-38 | W1200xH2000
片開きﾄﾞｱ | 仕上:ﾌｯ素樹脂指定色焼付塗装
発泡ｳﾚﾀﾝ充填
ｷｯｸﾌﾟﾚｰﾄSUS304HL共
1
か所
LSD-201 | W700xH2000
2連片引き吊り戸 | 仕上:ﾌｯ素樹脂指定色焼付塗装
傾斜ﾚｰﾙ､制動装置､ｶﾞﾗﾘ共
小松ｳｫｰﾙ工業㈱:ｴｷｽﾊﾟﾝﾄﾞｱ同等品
4
か所
LSD-202 | W800xH2000
片開きﾄﾞｱ | 仕上:焼付塗装 | 1
| ｶﾞﾗﾘ共 |  | か所
LSD-203 | W900xH2000
片引き吊り戸 | 仕上:焼付塗装 | 2
| 傾斜ﾚｰﾙ､制動装置､ｶﾞﾗﾘ共 |  | か所
建築工事 細目別内訳
本体棟 |  | 建具工事 |  |  | 軽量鋼製建具
名 称 | 摘 要 | 数 量 | 単位 | 単 価 | 金 額 | 備 考
LSD-204 | W1200xH2000
片引き吊り戸 | 仕上:焼付塗装 | 2
| 傾斜ﾚｰﾙ､制動装置共 |  | か所
LSD-205 | W820xH2000
片引き吊り戸 | 仕上:焼付塗装 | 3
| 傾斜ﾚｰﾙ､制動装置共 |  | か所
LSD-206 | W900xH2000
片引き吊り戸 | 仕上:焼付塗装 | 2
| 傾斜ﾚｰﾙ､制動装置共 |  | か所
LSD-207 | W900xH2000
片引き吊り戸 | 仕上:焼付塗装 | 1
| 傾斜ﾚｰﾙ､制動装置､ｶﾞﾗﾘ共 |  | か所
LSD-208 | W800xH2000
片引き吊り戸 | 仕上:焼付塗装 | 1
| 傾斜ﾚｰﾙ､制動装置､ｶﾞﾗﾘ共 |  | か所
LSD-209 | W650xH2000
片引き吊り戸 | 仕上:焼付塗装 | 1
| 傾斜ﾚｰﾙ､制動装置､ｶﾞﾗﾘ共 |  | か所
LSD-210 | W800xH2000
片引き吊り戸 | 仕上:焼付塗装 | 1
| 傾斜ﾚｰﾙ､制動装置共 |  | か所
LSD-211 | W1500xH2000
片引き吊り戸 | 仕上:焼付塗装 | 1
| 傾斜ﾚｰﾙ､制動装置共 |  | か所
LSD-212 | W1500xH2100
片引き吊り戸 | 仕上:焼付塗装 | 1
| 傾斜ﾚｰﾙ､制動装置共 |  | か所
LSD-213 | W900xH2000
片引き吊り戸 | 仕上:焼付塗装 | 1
| 傾斜ﾚｰﾙ､制動装置､ｶﾞﾗﾘ共 |  | か所
LSD-214 | W900xH2000
片引き吊り戸 | 仕上:焼付塗装 | 2
| 傾斜ﾚｰﾙ､制動装置共 |  | か所
LSD-215 | W900xH2000
片引き吊り戸 | 仕上:焼付塗装 | 1
| 傾斜ﾚｰﾙ､制動装置共 |  | か所
LSD-216 | W900xH2000 外付け
片引き吊り戸 | 仕上:焼付塗装 | 1
| 傾斜ﾚｰﾙ､制動装置共 |  | か所
法定福利費
1
式
計
建築工事 細目別内訳 | [5 empty] | 40
本体棟 |  | 建具工事 |  |  | ｱﾙﾐ製建具
名 称 | 摘 要 | 数 量 | 単位 | 単 価 | 金 額 | 備 考
AW-5 | W670xH1700
上げ下げ窓 | 内外ｱﾙﾐ額縁共 | 1
| YKKAP㈱:EXIMA31同等品 |  | か所
AW-7 | W900xH1700
上げ下げ窓 | 内外ｱﾙﾐ額縁共 | 1
| YKKAP㈱:EXIMA31同等品 |  | か所
AW-8 | W900xH1700
上げ下げ窓 | 内外ｱﾙﾐ額縁共 | 3
| YKKAP㈱:EXIMA31同等品 |  | か所
AW-9 | W700xH1700
上げ下げ窓 | 内外ｱﾙﾐ額縁共 | 1
| YKKAP㈱:EXIMA31同等品 |  | か所
AW-10 | W1670xH1700
上げ下げ連窓 | 内外ｱﾙﾐ額縁共 | 2
| YKKAP㈱:EXIMA31同等品 |  | か所
AW-11 | W750xH1700
上げ下げ窓 | 内外ｱﾙﾐ額縁共 | 3
| YKKAP㈱:EXIMA31同等品 |  | か所
AW-12 | W800xH1700
上げ下げ窓 | 内外ｱﾙﾐ額縁共 | 1
| YKKAP㈱:EXIMA31同等品 |  | か所
運搬養生費
1
式
取付調整費 | 下請け諸経費､法定福利費含む
1
式
計
建築工事 細目別内訳
本体棟 |  | 建具工事 |  |  | ｱﾙﾐ複合建具
名 称 | 摘 要 | 数 量 | 単位 | 単 価 | 金 額 | 備 考
AD-1 | W6955xH4000
FIX連窓 | 内押縁ﾀｲﾌﾟ
ｱﾙﾐ見切縁(上下縦)､結露排水弁
結露受ｱﾝｸﾞﾙ､ｱﾙﾐ額縁
| 窓上用内水切共 | 1
| YKKAP㈱:EXIMA32･51･31e･51e同等品 |  | か所
AD-2 | W3455xH4000
FIX連窓 | 内押縁ﾀｲﾌﾟ
ｱﾙﾐ見切縁(上下縦)､結露排水弁
結露受ｱﾝｸﾞﾙ､ｱﾙﾐ額縁
| 窓上用内水切共 | 1
| YKKAP㈱:EXIMA32･51･31e･51e同等品 |  | か所
AD-3 | W2540xH3250
自動ﾄﾞｱ+FIX窓 | ｱﾙﾐ見切縁､ｱﾙﾐ額縁､ﾓﾍｱ四方
段窓 | 窓上用内水切､電気錠(ﾃﾝｷｰ)
制御盤(事務室)共
| YKKAP㈱:EXIMA31e･51e同等品 | 1
か所
AD-4 | W3655xH4000
FIX連窓 | 内押縁ﾀｲﾌﾟ
ｱﾙﾐ見切縁(上下縦)､結露排水弁
結露受ｱﾝｸﾞﾙ､ｱﾙﾐ額縁
| 窓上用内水切共 | 1
| YKKAP㈱:EXIMA32･51･31e･51e同等品 |  | か所
AD-5 | W4000xH3250
自動ﾄﾞｱ+FIX窓 | ｱﾙﾐ見切縁､ｱﾙﾐ額縁､ﾓﾍｱ四方共 | 1
段窓 | YKKAP㈱:EXIMA31e･51e同等品 |  | か所
AD-6 | W900xH2100
片引き吊戸 | 下部:断熱ﾊﾟﾈﾙ+A12+断熱ﾊﾟﾈﾙ
(外付け) | 自閉装置､ｷｯｸﾌﾟﾚｰﾄ
ﾓﾍｱ四方(二重)共
| YKKAP㈱:EXIMA51e同等品 | 2
か所
AD-7 | W900xH2100
片開きﾄﾞｱ | 指はさみ防止防音仕様
下部:断熱ﾊﾟﾈﾙ+A12+断熱ﾊﾟﾈﾙ
ｱﾙﾐ見切縁(上下縦)､結露排水弁
結露受ｱﾝｸﾞﾙ､ｱﾙﾐ額縁
窓上用内水切､ｽﾃﾝﾚｽ下枠
ﾓﾍｱ下方(二重)共
| YKKAP㈱:EXIMA32同等品 | 1
か所
AD-8 | W900xH2100
片引き吊戸 | 下部:断熱ﾊﾟﾈﾙ+A12+断熱ﾊﾟﾈﾙ
(外付け) | 自閉装置､ｷｯｸﾌﾟﾚｰﾄ
建築工事 細目別内訳 | [5 empty] | 41
本体棟 |  | 建具工事 |  |  | ｱﾙﾐ複合建具
名 称 | 摘 要 | 数 量 | 単位 | 単 価 | 金 額 | 備 考
ﾓﾍｱ四方(二重)共
| YKKAP㈱:EXIMA51e同等品 | 1
か所
AD-9 | W850xH2100
片開きﾄﾞｱ | 指はさみ防止防音仕様
下部:断熱ﾊﾟﾈﾙ+A12+断熱ﾊﾟﾈﾙ
ｱﾙﾐ見切縁(上下縦)､結露排水弁
結露受ｱﾝｸﾞﾙ､ｱﾙﾐ額縁
窓上用内水切､ｽﾃﾝﾚｽ下枠
ﾓﾍｱ下方(二重)共
| YKKAP㈱:EXIMA32同等品 | 1
か所
AD-21 | W900xH1960
片開きﾄﾞｱ | 指はさみ防止防音仕様
ｱﾙﾐ見切縁(上下縦)､結露排水弁
結露受ｱﾝｸﾞﾙ､ｱﾙﾐ額縁
| 窓上用内水切､ｽﾃﾝﾚｽ下枠共 | 1
| YKKAP㈱:EXIMA32同等品 |  | か所
AD-22 | W900xH1960
片開きﾄﾞｱ | 指はさみ防止防音仕様
ｱﾙﾐ見切縁(上下縦)､結露排水弁
結露受ｱﾝｸﾞﾙ､ｱﾙﾐ額縁
| 窓上用内水切､ｽﾃﾝﾚｽ下枠共 | 1
| YKKAP㈱:EXIMA32同等品 |  | か所
AW-1 | W800xH1200
たてすべり出し窓 | ｱﾙﾐ見切縁(上下縦)､結露排水弁
結露受ｱﾝｸﾞﾙ､ｱﾙﾐ水切
ｱﾙﾐ曲物額縁t2
| 窓上用内水切､網戸(ｸﾘｱ)共 | 5
| YKKAP㈱:EXIMA32同等品 |  | か所
AW-2 | W4940xH1500
引違い連窓 | ｱﾙﾐ見切縁(上下縦)､結露排水弁
結露受ｱﾝｸﾞﾙ､ｱﾙﾐ水切
ｱﾙﾐ曲物額縁t2
| 窓上用内水切､網戸(ｸﾘｱ)共 | 1
| YKKAP㈱:EXIMA32同等品 |  | か所
AW-3 | W1500xH1000
引違い窓 | ｱﾙﾐ見切縁(上下縦)､結露排水弁
結露受ｱﾝｸﾞﾙ､ｱﾙﾐ水切
ｱﾙﾐ曲物額縁t2
| 窓上用内水切､網戸(ｸﾘｱ)共 | 1
| YKKAP㈱:EXIMA32同等品 |  | か所
AW-6 | W1600xH1200
引違い窓 | 内外ｱﾙﾐ額縁､下枠ﾚｰﾙ共 | 1
| YKKAP㈱:EXIMA31同等品 |  | か所
建築工事 細目別内訳
本体棟 |  | 建具工事 |  |  | ｱﾙﾐ複合建具
名 称 | 摘 要 | 数 量 | 単位 | 単 価 | 金 額 | 備 考
AW-13 | W1445xH1200
引違い窓 | ｱﾙﾐ見切縁(上下縦)､結露排水弁
結露受ｱﾝｸﾞﾙ､ｱﾙﾐ水切
ｱﾙﾐ曲物額縁t2
| 窓上用内水切､網戸(ｸﾘｱ)共 | 1
| YKKAP㈱:EXIMA32同等品 |  | か所
AW-21 | W8780xH2420
FIX連窓 | ｱﾙﾐ見切縁(上下縦)､結露排水弁
結露受ｱﾝｸﾞﾙ､ｱﾙﾐ水切
ｱﾙﾐ曲物額縁t2､窓上用内水切共
| YKKAP㈱:EXIMA32同等品 | 1
か所
AW-22 | W3600xH1720
FIX連窓 | ｱﾙﾐ見切縁(上下縦)､結露排水弁
結露受ｱﾝｸﾞﾙ､ｱﾙﾐ水切
ｱﾙﾐ曲物額縁t2､窓上用内水切共
| YKKAP㈱:EXIMA32同等品 | 1
か所
AW-23 | W800xH1200
たてすべり出し窓 | ｱﾙﾐ見切縁(上下縦)､結露排水弁
結露受ｱﾝｸﾞﾙ､ｱﾙﾐ水切
ｱﾙﾐ曲物額縁t2
| 窓上用内水切､網戸(ｸﾘｱ)共 | 3
| YKKAP㈱:EXIMA32同等品 |  | か所
AW-24 | W5540xH1960
引違い連窓 | T-2(屋外機対策)
+外倒し連窓 | ｱﾙﾐ見切縁(上下縦)､結露排水弁
結露受ｱﾝｸﾞﾙ､ｱﾙﾐ水切
ｱﾙﾐ曲物額縁t2
窓上用内水切､網戸(ｸﾘｱ)
手動排煙ｵﾍﾟﾚｰﾀｰ共
| YKKAP㈱:EXIMA32同等品 | 1
か所
AW-25 | W10610xH1760
片袖片引き連窓 | T-2(屋外機対策)
+外倒し連窓 | ｱﾙﾐ見切縁(上下縦)､結露排水弁
結露受ｱﾝｸﾞﾙ､ｱﾙﾐ水切
ｱﾙﾐ曲物額縁t2
窓上用内水切､網戸(ｸﾘｱ)
手動排煙ｵﾍﾟﾚｰﾀｰ共
| YKKAP㈱:EXIMA32同等品 | 1
か所
AW-27 | W1200xH1200
引違い窓 | T-2(屋外機対策)
ｱﾙﾐ見切縁(上下縦)､結露排水弁
建築工事 細目別内訳 | [5 empty] | 42
本体棟 |  | 建具工事 |  |  | ｱﾙﾐ複合建具
名 称 | 摘 要 | 数 量 | 単位 | 単 価 | 金 額 | 備 考
結露受ｱﾝｸﾞﾙ､ｱﾙﾐ水切
ｱﾙﾐ曲物額縁t2
窓上用内水切､網戸(ｸﾘｱ)共
YKKAP㈱:EXIMA32同等品
1
か所
AW-28 | W800xH1200
たてすべり出し窓 | ｱﾙﾐ見切縁(上下縦)､結露排水弁
結露受ｱﾝｸﾞﾙ､ｱﾙﾐ水切
ｱﾙﾐ曲物額縁t2
| 窓上用内水切､網戸(ｸﾘｱ)共 | 2
| YKKAP㈱:EXIMA32同等品 |  | か所
AW-29 | W2400xH1210
両袖片引き窓 | ｱﾙﾐ見切縁(上下縦)､結露排水弁
結露受ｱﾝｸﾞﾙ､ｱﾙﾐ水切
ｱﾙﾐ曲物額縁t2
| 窓上用内水切､網戸(ｸﾘｱ)共 | 4
| YKKAP㈱:EXIMA32同等品 |  | か所
AW-30 | W800xH1200
たてすべり出し窓 | ｱﾙﾐ見切縁(上下縦)､結露排水弁
結露受ｱﾝｸﾞﾙ､ｱﾙﾐ水切
ｱﾙﾐ曲物額縁t2
| 窓上用内水切､網戸(ｸﾘｱ)共 | 4
| YKKAP㈱:EXIMA32同等品 |  | か所
AW-31 | W8195xH1350
FIX連窓 | ｱﾙﾐ見切縁(上下縦)､結露排水弁
結露受ｱﾝｸﾞﾙ､ｱﾙﾐ曲物額縁t2共
YKKAP㈱:EXIMA32同等品
1
か所
AW-32 | W6145xH1350
FIX連窓 | ｱﾙﾐ見切縁(上下縦)､結露排水弁
結露受ｱﾝｸﾞﾙ､ｱﾙﾐ曲物額縁t2共
YKKAP㈱:EXIMA32同等品
1
か所
AW-33 | W6230xH1350
FIX連窓 | ｱﾙﾐ見切縁(上下縦)､結露排水弁
結露受ｱﾝｸﾞﾙ､ｱﾙﾐ曲物額縁t2共
YKKAP㈱:EXIMA32同等品
1
か所
AG-1 | W500xH500
固定ｶﾞﾗﾘ |  | 1
か所
建築工事 細目別内訳
本体棟 |  | 建具工事 |  |  | ｱﾙﾐ複合建具
名 称 | 摘 要 | 数 量 | 単位 | 単 価 | 金 額 | 備 考
運搬養生費
1
式
取付調整費 | 下請け諸経費､法定福利費含む
1
式
計
建築工事 細目別内訳 | [5 empty] | 43
本体棟 |  | 建具工事 |  |  | ｼｬｯﾀｰ
名 称 | 摘 要 | 数 量 | 単位 | 単 価 | 金 額 | 備 考
SS-1 | W7300xH3000 防火設備
手動式防火防煙 | ｽﾗｯﾄt0.8 溶融亜鉛めっき鋼板
ｼｬｯﾀｰ | 枠:SUS304HL
天井内納まりｹｰｽ
| 危害防止装置 | 1
| 報装置､注意喚起装置共 |  | か所
FSS-1 | W8800xH2700 特定防火設備
手動式防火防煙 | ｽﾗｯﾄt1.6 溶融亜鉛めっき鋼板
ｼｬｯﾀｰ | 枠:ｽﾁｰﾙ 指定色焼付塗装
天井内納まりｹｰｽ
| 危害防止装置 | 1
| 警報装置､注意喚起装置共 |  | か所
FSS-2 | W1300xH3000 特定防火設備
手動式防火防煙 | ｽﾗｯﾄt1.6 溶融亜鉛めっき鋼板
ｼｬｯﾀｰ | 枠:SUS304HL
天井内納まりｹｰｽ
| 危害防止装置 | 1
| 警報装置､注意喚起装置共 |  | か所
FSS-3 | W4700xH3000 特定防火設備
袖扉連動型手動式 | 防火戸(戸袋くぐり戸付)
防火防煙ｼｬｯﾀｰ | :指定色ﾌｯ素樹脂焼付塗装
ｽﾗｯﾄt1.6 溶融亜鉛めっき鋼板
枠:SUS304HL
天井内納まりｹｰｽ
危害防止装置
| 警報装置､注意喚起装置共 | 1
か所
FSS-4 | W900xH2100 特定防火設備
手動式防火防煙 | ｽﾗｯﾄt1.6 溶融亜鉛めっき鋼板
ｼｬｯﾀｰ | 枠:SUS304HL
天井内納まりｹｰｽ
危害防止装置
警報装置､注意喚起装置
SUS受け膳板共
1
か所
FSS-21 | W4500xH2500 特定防火設備
袖扉連動型手動式 | 防火戸(戸袋くぐり戸付)
防火防煙ｼｬｯﾀｰ | :指定色ﾌｯ素樹脂焼付塗装
ｽﾗｯﾄt1.6 溶融亜鉛めっき鋼板
枠:ｽﾁｰﾙ 指定色焼付塗装
天井内納まりｹｰｽ
危害防止装置
| 警報装置､注意喚起装置共 | 1
か所
建築工事 細目別内訳
本体棟 |  | 建具工事 |  |  | ｼｬｯﾀｰ
名 称 | 摘 要 | 数 量 | 単位 | 単 価 | 金 額 | 備 考
FSS-22 | W8000xH2500 特定防火設備
手動式防火防煙 | ｽﾗｯﾄt1.6 溶融亜鉛めっき鋼板
ｼｬｯﾀｰ | 枠:ｽﾁｰﾙ 指定色焼付塗装
天井内納まりｹｰｽ
| 危害防止装置 | 1
| 警報装置､注意喚起装置共 |  | か所
FSS-23 | W6000xH2500 特定防火設備
手動式防火防煙 | ｽﾗｯﾄt1.6 溶融亜鉛めっき鋼板
ｼｬｯﾀｰ | 枠:ｽﾁｰﾙ 指定色焼付塗装
天井内納まりｹｰｽ
| 危害防止装置 | 1
| 警報装置､注意喚起装置共 |  | か所
FSS-24 | W6100xH2500 特定防火設備
手動式防火防煙 | ｽﾗｯﾄt1.6 溶融亜鉛めっき鋼板
ｼｬｯﾀｰ | 枠:ｽﾁｰﾙ 指定色焼付塗装
天井内納まりｹｰｽ
| 危害防止装置 | 1
| 警報装置､注意喚起装置共 |  | か所
運搬養生費
1
式
取付調整費 | 下請け諸経費､法定福利費含む
1
式
計
建築工事 細目別内訳 | [5 empty] | 44
本体棟 |  | 建具工事 |  |  | ｼｰﾄｼｬｯﾀｰ
名 称 | 摘 要 | 数 量 | 単位 | 単 価 | 金 額 | 備 考
SH-1 | W5500xH2200
高速ｼｰﾄｼｬｯﾀｰ | 仕上:軟質塩化ﾋﾞﾆｰﾙ
(不燃:ｶﾞﾗｽ繊維)
枠･ﾗﾝﾏﾊﾟﾈﾙ･傾斜ｶﾊﾞｰ:SUS304HL
安全ｾﾝｻｰ､赤外線ｾﾝｻ､閉鎖ｽｲｯﾁ
ｹｰｽ､SUSﾚｰﾙ､明り窓共
高気密仕様､水切仕様
| 三和ｼｬｯﾀｰ工業㈱:GR-S | 1
| 耐風圧･気密仕様同等品 |  | か所
運搬養生費
1
式
取付調整費 | 下請け諸経費､法定福利費含む
1
式
計
建築工事 細目別内訳
本体棟 |  | 建具工事 |  |  | ｵｰﾊﾞｰｽﾗｲﾃﾞｨﾝｸﾞﾄﾞｱ
名 称 | 摘 要 | 数 量 | 単位 | 単 価 | 金 額 | 備 考
OS-1 | W1800xH2100
ｵｰﾊﾞｰｽﾗｲﾃﾞｨﾝｸﾞ | 仕上:断熱ﾊﾟﾈﾙ ｶﾗｰ鋼板 焼付塗装
ﾄﾞｱ | 硬質ｳﾚﾀﾝﾌｫｰﾑ
枠:ｽﾁｰﾙ ﾌｯ素樹脂指定色焼付塗装
明り窓:FL3+A12+FL3
収納方式:ｽﾀﾝﾀﾞｰﾄﾞ型
操作方式:手動ﾊﾞﾗﾝｽ型
| ﾚｰﾙ､固定枠､ｼｰﾙ､水圧解除装置共 | 5
か所
OS-2 | W1600xH2100
ｵｰﾊﾞｰｽﾗｲﾃﾞｨﾝｸﾞ | 仕上:断熱ﾊﾟﾈﾙ ｶﾗｰ鋼板 焼付塗装
ﾄﾞｱ | 硬質ｳﾚﾀﾝﾌｫｰﾑ
枠:ｽﾁｰﾙ ﾌｯ素樹脂指定色焼付塗装
明り窓:FL3+A12+FL3
収納方式:ｽﾀﾝﾀﾞｰﾄﾞ型
操作方式:手動ﾊﾞﾗﾝｽ型
| ﾚｰﾙ､固定枠､ｼｰﾙ､水圧解除装置共 | 2
か所
運搬養生費
1
式
取付調整費 | 下請け諸経費､法定福利費含む
1
式
計
建築工事 細目別内訳 | [5 empty] | 45
本体棟 |  | 建具工事 |  |  | ﾄﾞｯｸﾞｼｪﾙﾀｰ
名 称 | 摘 要 | 数 量 | 単位 | 単 価 | 金 額 | 備 考
DS-1 | W1600xH2100 可動式
ﾄﾞｯｸﾞｼｪﾙﾀｰ | 出幅:300
ﾍｯﾄﾞﾊﾟｯﾄﾞ､ｻｲﾄﾞﾊﾟｯﾄﾞ､ｲｴﾛｰﾗｲﾝ
ｳｪｲﾄ､塩ﾋﾞｶﾊﾞｰ共
5
か所
運搬養生費
1
式
取付調整費 | 下請け諸経費､法定福利費含む
1
式
計
建築工事 細目別内訳
本体棟 |  | 建具工事 |  |  | ﾄｲﾚﾌﾞｰｽ
名 称 | 摘 要 | 数 量 | 単位 | 単 価 | 金 額 | 備 考
<運搬費･取付調整費共>
TB-1 | W1750xH2200
ﾄｲﾚﾌﾞｰｽ | 片開き戸:W550xH2000付
仕上:ﾒﾗﾐﾝ化粧合板
(木目柄 抗ｳｲﾙｽ仕様)
| ｱﾙﾐRｴｯｼﾞ､ｱﾙﾐ笠木､SUS巾木共 | 2
か所
TB-2 | W1570xH2200
ﾄｲﾚﾌﾞｰｽ | 片開き戸:W550xH2000付
仕上:ﾒﾗﾐﾝ化粧合板
(木目柄 抗ｳｲﾙｽ仕様)
| ｱﾙﾐRｴｯｼﾞ､ｱﾙﾐ笠木､SUS巾木共 | 3
か所
TB-3 | W920xH2200
ﾄｲﾚﾌﾞｰｽ | 片開き戸:W550xH2000付
仕上:ﾒﾗﾐﾝ化粧合板
(木目柄 抗ｳｲﾙｽ仕様)
| ｱﾙﾐRｴｯｼﾞ､ｱﾙﾐ笠木､SUS巾木共 | 1
か所
TB-4 | W1580xH2200
ﾄｲﾚﾌﾞｰｽ | 片開き戸:W550xH2000付
仕上:ﾒﾗﾐﾝ化粧合板
(木目柄 抗ｳｲﾙｽ仕様)
| ｱﾙﾐRｴｯｼﾞ､ｱﾙﾐ笠木､SUS巾木共 | 4
か所
TB-5 | W1510xH2200
ﾄｲﾚﾌﾞｰｽ | 片開き戸:W550xH2000付
仕上:ﾒﾗﾐﾝ化粧合板
(木目柄 抗ｳｲﾙｽ仕様)
| ｱﾙﾐRｴｯｼﾞ､ｱﾙﾐ笠木､SUS巾木共 | 1
か所
TB-6 | W4340+(1485x2)+985+810xH2200
ﾄｲﾚﾌﾞｰｽ | 片開き戸:W550xH2000 4ヶ所付
仕上:ﾒﾗﾐﾝ化粧合板
(木目柄 抗ｳｲﾙｽ仕様)
| ｱﾙﾐRｴｯｼﾞ､ｱﾙﾐ笠木､SUS巾木共 | 1
か所
TB-7 | W3000+990x2xH2200
ﾄｲﾚﾌﾞｰｽ | 片開き戸:W550xH2000 2ヶ所付
仕上:ﾒﾗﾐﾝ化粧合板
(木目柄 抗ｳｲﾙｽ仕様)
| ｱﾙﾐRｴｯｼﾞ､ｱﾙﾐ笠木､SUS巾木共 | 1
か所
建築工事 細目別内訳 | [5 empty] | 46
本体棟 |  | 建具工事 |  |  | ﾄｲﾚﾌﾞｰｽ
名 称 | 摘 要 | 数 量 | 単位 | 単 価 | 金 額 | 備 考
TB-7 | W700xH2200
隔て板 | 仕上:ﾒﾗﾐﾝ化粧合板
(木目柄 抗ｳｲﾙｽ仕様)
SUS巾木共
1
か所
法定福利費
1
式
計
建築工事 細目別内訳
本体棟 |  | 建具工事 |  |  | ｴﾝｼﾞﾝ装置
名 称 | 摘 要 | 数 量 | 単位 | 単 価 | 金 額 | 備 考
<運搬費･取付調整費共>
SD-14用 | 引分け用
ｴﾝｼﾞﾝ装置 |  | 1
か所
SD-15用 | 引分け用
ｴﾝｼﾞﾝ装置 |  | 1
か所
SD-16用 | 片引き用
ｴﾝｼﾞﾝ装置 |  | 1
か所
FSD-1用 | 片引き用
ｴﾝｼﾞﾝ装置 |  | 1
か所
FSD-2用 | 片引き用
ｴﾝｼﾞﾝ装置 |  | 1
か所
FSD-3用 | 片引き用
ｴﾝｼﾞﾝ装置 |  | 1
か所
FSD-4用 | 引分け用
ｴﾝｼﾞﾝ装置 |  | 1
か所
FSD-5用 | 片引き用
ｴﾝｼﾞﾝ装置 |  | 1
か所
FSD-6用 | 片引き用
ｴﾝｼﾞﾝ装置 |  | 1
か所
AD-3用 | 片引き用
ｴﾝｼﾞﾝ装置 |  | 1
か所
AD-5用 | 引分け用
ｴﾝｼﾞﾝ装置 |  | 1
か所
法定福利費
1
式
計
建築工事 細目別内訳 | [5 empty] | 47
本体棟 |  | 建具工事 |  |  | 木製建具
名 称 | 摘 要 | 数 量 | 単位 | 単 価 | 金 額 | 備 考
WD-1 | W2000xH2000
2連引込みﾌﾗｯｼｭ | 仕上:ﾒﾗﾐﾝ化粧ﾌﾗｯｼｭ(指紋ﾚｽ)
引き戸 | 大手:ﾒﾗﾐﾝ化粧板
ｱﾄﾑﾚｰﾙ HR-150､ﾌﾞﾚｰｷ付吊り車
| 枠共 | 1
か所
建具金物
1
式
運搬取付費 | 下請け諸経費､法定福利費含む
1
式
計
建築工事 細目別内訳
本体棟 |  | 建具工事 |  |  | ｶﾞﾗｽ
名 称 | 摘 要 | 数 量 | 単位 | 単 価 | 金 額 | 備 考
( 外 部 )
金建用 | t4.0 W100xH100
型板ｶﾞﾗｽ |  | 1
枚
金建用 | t4.0 W150xH700
型板ｶﾞﾗｽ |  | 1
枚
金建用 | t6.8 W150xH700
網入磨板ｶﾞﾗｽ |  | 4
枚
金建用 | FL5+A12+Low-E4(断熱ﾀｲﾌﾟ)
複層ｶﾞﾗｽ | 2.00m2以下 | 18.4
㎡
金建用 | FL5+A12+Low-E5(断熱ﾀｲﾌﾟ)
複層ｶﾞﾗｽ | 2.00m2以下 | 28
㎡
金建用 | FL5+A12+Low-E5(断熱ﾀｲﾌﾟ)
複層ｶﾞﾗｽ | 4.00m2以下 | 19.4
㎡
金建用 | FL6+A12+Low-E5(断熱ﾀｲﾌﾟ)
複層ｶﾞﾗｽ | 2.00m2以下 | 12.3
㎡
金建用 | FL6+A14+Low-E5(断熱ﾀｲﾌﾟ)
複層ｶﾞﾗｽ | 2.00m2以下 | 18.7
㎡
金建用 | F6+A14+Low-E5(断熱ﾀｲﾌﾟ)
複層ｶﾞﾗｽ | 2.00m2以下 | 1.8
㎡
金建用 | TP5+A12+TP5 2.00m2以下
複層ｶﾞﾗｽ |  | 7.5
㎡
金建用 | TP8+A12+TP8 4.00m2以下
複層ｶﾞﾗｽ |  | 26.4
㎡
金建用 | TP8+A12+TP8 6.00m2以下
複層ｶﾞﾗｽ |  | 25.2
㎡
金建廻り | SR-1 5x5 総数量(片面数量x2)
ｶﾞﾗｽ廻りｼｰﾘﾝｸﾞ |  | 1,054
ｍ
ｶﾞﾗｽ清掃
158
㎡
建築工事 細目別内訳 | [5 empty] | 48
本体棟 |  | 建具工事 |  |  | ｶﾞﾗｽ
名 称 | 摘 要 | 数 量 | 単位 | 単 価 | 金 額 | 備 考
金建面
飛散防止ﾌｨﾙﾑ |  | 90.7
㎡
金建面 | 30φ ｽﾃﾝﾚｽ製
衝突防止ﾏｰｸ |  | 42
か所
( 内 部 )
金建用 | t4.0 2.18m2以下
型板ｶﾞﾗｽ |  | 2
㎡
金建用 | t5.0 2.18m2以下
型板ｶﾞﾗｽ |  | 0.7
㎡
金建用 | t5.0 2.18m2以下
ﾌﾛｰﾄｶﾞﾗｽ |  | 4.6
㎡
木建用 | t5.0 2.18m2以下
ﾌﾛｰﾄｶﾞﾗｽ |  | 1.2
㎡
金建用 | TP5+A12+TP5 2.00m2以下
複層ｶﾞﾗｽ |  | 7.4
㎡
金建用 | TP5+A12+TP5 4.00m2以下
複層ｶﾞﾗｽ |  | 5
㎡
金建用 | TP6(高透過)+A12+TP6(高透過)
複層ｶﾞﾗｽ | 2.00m2以下 | 25.3
㎡
金建用 | t4.0 2.00m2以下
強化ｶﾞﾗｽ |  | 28.2
㎡
金建用 | t4.0 2.00m2以下
耐熱強化ｶﾞﾗｽ |  | 0.5
㎡
金建用 | t5.0 2.00m2以下
強化ｶﾞﾗｽ |  | 7.4
㎡
金建廻り | SR-1 5x5 総数量(片面数量x2)
ｶﾞﾗｽ廻りｼｰﾘﾝｸﾞ |  | 771
ｍ
ｶﾞﾗｽ清掃
82.4
㎡
建築工事 細目別内訳
本体棟 |  | 建具工事 |  |  | ｶﾞﾗｽ
名 称 | 摘 要 | 数 量 | 単位 | 単 価 | 金 額 | 備 考
ｱﾙﾐﾊﾟﾈﾙ入込手間
1
式
大板施工費
1
式
小割板施工費
1
式
金建面
飛散防止ﾌｨﾙﾑ |  | 82.7
㎡
木建面
飛散防止ﾌｨﾙﾑ |  | 1.2
㎡
金建面 | 30φ ｽﾃﾝﾚｽ製
衝突防止ﾏｰｸ |  | 10
か所
ｶﾞﾗｽ手摺 | 厚さ 12㎜
強化ｶﾞﾗｽ | 清掃共 | 18.8
㎡
ｶﾞﾗｽ手摺 | SR-1 5x5 総数量(片面数量x2)
ｶﾞﾗｽ廻りｼｰﾘﾝｸﾞ |  | 139
ｍ
計
建築工事 細目別内訳 | [5 empty] | 49
本体棟 |  | 塗装･吹付工事 |  |  | 外部
名 称 | 摘 要 | 数 量 | 単位 | 単 価 | 金 額 | 備 考
根廻り | ﾓﾙﾀﾙ面
撥水材塗布 |  | 474
㎡
根廻り | 打放し面
撥水材塗布 |  | 17.1
㎡
立上り | 打放し面
撥水材塗布 |  | 21.6
㎡
円柱 | 打放し面
撥水材塗布 |  | 2.5
㎡
天井 | ｹｲｶﾙ板面
合成樹脂ｴﾏﾙｼｮﾝﾍﾟ | 素地ごしらえB種共 | 427
ｲﾝﾄ塗(EP) |  |  | ㎡
上裏 | 打放し面
撥水材塗布 |  | 30.5
㎡
手摺 | 糸幅300mm以下 鉄面
ﾌﾀﾙ酸樹脂ｴﾅﾒﾙ塗 | 素地ごしらえC種共 | 299
装(FP) |  |  | ｍ
水切りｶﾊﾞｰ | 糸幅300mm以下 鉄面
ﾌﾀﾙ酸樹脂ｴﾅﾒﾙ塗 | 素地ごしらえC種共 | 9.2
装(FP) |  |  | ｍ
柱型 | 鉄骨面
ﾌﾀﾙ酸樹脂ｴﾅﾒﾙ塗 | 素地ごしらえC種共 | 44.5
装(FP) |  |  | ㎡
梁型 | 鉄骨面
合成樹脂調合ﾍﾟｲﾝ | 素地ごしらえC種共 | 508
ﾄ塗(SOP) |  |  | ㎡
計
建築工事 細目別内訳
本体棟 |  | 塗装･吹付工事 |  |  | 内部
名 称 | 摘 要 | 数 量 | 単位 | 単 価 | 金 額 | 備 考
階段巾木 | 糸幅300mm以下 鉄骨面
合成樹脂調合ﾍﾟｲﾝ | 素地ごしらえC種共 | 58.3
ﾄ塗(SOP) |  |  | ｍ
壁 | ﾎﾞｰﾄﾞ面
ｱｸﾘﾙｴﾏﾙｼｮﾝﾍﾟｲﾝﾄ | 素地ごしらえB種共 | 275
塗(AEP) |  |  | ㎡
壁 | ｹｲｶﾙ板面
ｱｸﾘﾙｴﾏﾙｼｮﾝﾍﾟｲﾝﾄ | 素地ごしらえB種共 | 32.6
塗(AEP) |  |  | ㎡
天井 | ｹｲｶﾙ板面
ｱｸﾘﾙｴﾏﾙｼｮﾝﾍﾟｲﾝﾄ | 素地ごしらえB種共 | 1,999
塗(AEP) |  |  | ㎡
天井 | ﾎﾞｰﾄﾞ面
ｱｸﾘﾙｴﾏﾙｼｮﾝﾍﾟｲﾝﾄ | 素地ごしらえB種共 | 426
塗(AEP) |  |  | ㎡
天井 | ｹｲｶﾙ板面
合成樹脂ｴﾏﾙｼｮﾝﾍﾟ | 素地ごしらえB種共 | 8.5
ｲﾝﾄ塗(EP) |  |  | ㎡
上框 | 糸幅300mm以下 木面
ｳﾚﾀﾝ樹脂ﾜﾆｽ塗 | 素地ごしらえB種共 | 3.8
(UC) |  |  | ｍ
受付ｶｳﾝﾀｰ | 木面
ｵｲﾙｽﾃｲﾝｳﾚﾀﾝ樹脂ﾜ | 素地ごしらえB種共 | 0.5
ﾆｽ塗(OSUC) |  |  | ㎡
階段 | 鉄骨面
合成樹脂調合ﾍﾟｲﾝ | 素地ごしらえC種共 | 18.2
ﾄ塗(SOP) |  |  | ㎡
計
建築工事 細目別内訳 | [5 empty] | 50
本体棟 |  | 内外装工事 |  |  | 外部
名 称 | 摘 要 | 数 量 | 単位 | 単 価 | 金 額 | 備 考
DS前 床 | t2.5 熱溶接工法
複層ﾋﾞﾆﾙ床ｼｰﾄ | ｺﾝｺﾃ面
(防滑) | ｴｰﾋﾞｰｼｰ商会:
ｱﾙﾄﾛｾｰﾌﾃｨﾌﾛｱD-25､他同等品
3.6
㎡
ﾌﾟﾗｯﾄﾎｰﾑ 床 | ﾓﾙﾀﾙ面
防塵塗装 |  | 78.2
㎡
ﾌﾟﾗｯﾄﾎｰﾑ | ﾓﾙﾀﾙ面
段床(蹴上共) |  | 7.7
防塵塗装 |  |  | ㎡
ﾌﾟﾗｯﾄﾎｰﾑ 立下り | ﾓﾙﾀﾙ面
防塵塗装 |  | 4.5
㎡
外部階段 床 | ﾓﾙﾀﾙ面
防塵塗装 |  | 14.6
㎡
外部階段 | ﾓﾙﾀﾙ面
段床(蹴上共) |  | 20
防塵塗装 |  |  | ㎡
外部階段 立下り | ﾓﾙﾀﾙ面
防塵塗装 |  | 5.7
㎡
ﾎｰﾑ･配達員用ﾄｲﾚ | ﾓﾙﾀﾙ面
前 床 |  | 15
防塵塗装 |  |  | ㎡
ﾎｰﾑ･配達員用ﾄｲﾚ | ﾓﾙﾀﾙ面
等 立下り |  | 2.7
防塵塗装 |  |  | ㎡
根廻り | t30 2種1号
硬質ｳﾚﾀﾝﾌｫｰﾑ打込 |  | 474
㎡
ﾊﾟﾗﾍﾟｯﾄ部 外壁 | t75
ﾛｯｸｳｰﾙ充填 |  | 160
㎡
庇天井 | t6.0
ｹｲ酸ｶﾙｼｳﾑ板 | 軽鉄面 | 120
㎡
天井 | t6.0
ｹｲ酸ｶﾙｼｳﾑ板 | 軽鉄面 | 307
㎡
層間塞ぎ | W70xt160程度 ﾛｯｸｳｰﾙ充填
65.1
ｍ
建築工事 細目別内訳
本体棟 |  | 内外装工事 |  |  | 外部
名 称 | 摘 要 | 数 量 | 単位 | 単 価 | 金 額 | 備 考
梁貫通 塞ぎﾌﾟﾚｰﾄ | t20xW60程度
廻り |  | 78.4
ﾛｯｸｳｰﾙ充填 |  |  | ｍ
金建廻り
ﾛｯｸｳｰﾙ充填 |  | 270
ｍ
計
建築工事 細目別内訳 | [5 empty] | 51
本体棟 |  | 内外装工事 |  |  | 内部
名 称 | 摘 要 | 数 量 | 単位 | 単 価 | 金 額 | 備 考
床 | t4.0 帯電防止 置床面
複層ﾋﾞﾆﾙ床ﾀｲﾙ | 東ﾘ:ﾙｰｽﾚｲ40NW-EX､他同等品 | 84.7
㎡
床 | t4.0 ｾﾙﾌﾚﾍﾞﾘﾝｸﾞ面
複層ﾋﾞﾆﾙ床ﾀｲﾙ | 東ﾘ:ﾙｰｽﾚｲ40NW-EX､他同等品 | 3.5
㎡
床 | t2.0 熱溶接工法
複層ﾋﾞﾆﾙ床ｼｰﾄ | ｾﾙﾌﾚﾍﾞﾘﾝｸﾞ面 | 878
| 東ﾘ:ﾏﾁｭｱNW､他同等品 |  | ㎡
床 | t2.0 熱溶接工法
複層ﾋﾞﾆﾙ床ｼｰﾄ | ｺﾝｺﾃ面 | 25.4
| 東ﾘ:ﾏﾁｭｱNW､他同等品 |  | ㎡
床 | t4.5 熱溶接工法
複層ﾋﾞﾆﾙ床ｼｰﾄ | ｾﾙﾌﾚﾍﾞﾘﾝｸﾞ面 | 96.2
| 東ﾘ:ｹｱｾｰﾌNW､他同等品 |  | ㎡
床 | t2.0 熱溶接工法
複層ﾋﾞﾆﾙ床ｼｰﾄ | 合板面 | 4
| 東ﾘ:ﾏﾁｭｱNW､他同等品 |  | ㎡
床 | t2.0 熱溶接工法
複層ﾋﾞﾆﾙ床ｼｰﾄ | ｾﾙﾌﾚﾍﾞﾘﾝｸﾞ面 | 77.6
(消臭) | 東ﾘ:消臭NSﾄﾜﾚNW､他同等品 |  | ㎡
段床(蹴上共) | t2.0 熱溶接工法
複層ﾋﾞﾆﾙ床ｼｰﾄ | 合板面 | 16.3
| 東ﾘ:ﾏﾁｭｱNW､他同等品 |  | ㎡
踏面･踊場 | t2.0 熱溶接工法
複層ﾋﾞﾆﾙ床ｼｰﾄ | ﾓﾙﾀﾙ面 | 50.4
| 東ﾘ:ﾏﾁｭｱNW､他同等品 |  | ㎡
蹴上 | t2.0 熱溶接工法
複層ﾋﾞﾆﾙ床ｼｰﾄ | 鉄骨面 | 21.4
| 東ﾘ:ﾏﾁｭｱNW､他同等品 |  | ㎡
立上り | H300xt2.0
複層ﾋﾞﾆﾙ床ｼｰﾄ | 打放し面 | 53.8
ｍ
床 | t2.5 熱溶接工法
複層ﾋﾞﾆﾙ床ｼｰﾄ | ｺﾝｺﾃ面
(防滑) | ｴｰﾋﾞｰｼｰ商会:
ｱﾙﾄﾛｾｰﾌﾃｨﾌﾛｱD-25､他同等品
2,012
㎡
床 | t2.5 熱溶接工法
複層ﾋﾞﾆﾙ床ｼｰﾄ | ｾﾙﾌﾚﾍﾞﾘﾝｸﾞ面
(防滑) | ｴｰﾋﾞｰｼｰ商会:
ｱﾙﾄﾛｾｰﾌﾃｨﾌﾛｱD-25､他同等品
34.2
㎡
建築工事 細目別内訳
本体棟 |  | 内外装工事 |  |  | 内部
名 称 | 摘 要 | 数 量 | 単位 | 単 価 | 金 額 | 備 考
立上り | H300xt2.5
複層ﾋﾞﾆﾙ床ｼｰﾄ | 打放し面 | 478
(防滑) |  |  | ｍ
立上り | H300xt2.5
複層ﾋﾞﾆﾙ床ｼｰﾄ | ﾎﾞｰﾄﾞ面 | 264
(防滑) |  |  | ｍ
ｶﾞｰﾄﾞﾎﾟｰﾙ立上り | H100xt2.5
複層ﾋﾞﾆﾙ床ｼｰﾄ | 打放し面 | 20.2
(防滑) |  |  | ｍ
排水口･排水桝 | ﾎﾟﾘｳﾚｱ樹脂系ｶｰﾄﾘｯｼﾞ式
周りｼｰﾙ施工 | 床専用目地ｼｰﾙ材 | 754
| ﾌﾟﾗﾝﾄﾘﾍﾟｱ目地ｸｲｯｸ |  | ｍ
床 | ｺﾝｺﾃ面
防塵塗装 |  | 336
㎡
床 | H100 250x250 樹脂製
OAﾌﾛｱｰ |  | 84.7
㎡
床 | H150
乾式二重床 | ﾊﾟｰﾃｨｸﾙﾎﾞｰﾄﾞt20､際根太共 | 4
㎡
床 | t50 押出法ﾎﾟﾘｽﾁﾚﾝﾌｫｰﾑ
断熱材敷込 |  | 156
㎡
床 | t5.5 捨張:構造用合板t12共
ﾗﾜﾝ合板 | 置床面 | 4
㎡
踏面 | ｺﾝｺﾃ面
防塵塗装 |  | 2.3
㎡
踏面 | t24
構造用合板 | 木造面 | 9.4
㎡
蹴上 | 打放し面
防塵塗装 |  | 1
㎡
蹴上 | t12
構造用合板 | 木造面 | 5.3
㎡
立上り | H300
防塵塗装 | 打放し面 | 3.8
ｍ
立上り | H300
防塵塗装 | ﾎﾞｰﾄﾞ面 | 7
ｍ
建築工事 細目別内訳 | [5 empty] | 52
本体棟 |  | 内外装工事 |  |  | 内部
名 称 | 摘 要 | 数 量 | 単位 | 単 価 | 金 額 | 備 考
立上り天端 | ｺﾝｺﾃ面
防塵塗装 |  | 1.8
㎡
機械基礎立上り | 打放し面
防塵塗装 |  | 34.6
㎡
機械基礎天端 | ｺﾝｺﾃ面
防塵塗装 |  | 166
㎡
床材立上げR面木 | r30 塩化ﾋﾞﾆﾙ樹脂製
305
ｍ
ﾋﾞﾆﾙ幅木 | 高さ60
819
ｍ
腰壁 | 打放し面
防塵塗装 |  | 3.8
㎡
ﾗｲﾆﾝｸﾞ壁 | t12.5
耐水石膏ﾎﾞｰﾄﾞ | 軽鉄面 | 59.7
㎡
ﾗｲﾆﾝｸﾞ壁 | t6.0 捨張:GB-St12.5共
ｹｲ酸ｶﾙｼｳﾑ板 | 軽鉄面 | 47.3
㎡
腰壁 | t6.0
化粧ｹｲ酸ｶﾙｼｳﾑ板 | ﾎﾞｰﾄﾞ面 | 144
㎡
壁
防湿ｼｰﾄ |  | 1,868
㎡
壁 | t12.5
石膏ﾎﾞｰﾄﾞ | 軽鉄面 | 2,205
㎡
壁 | t12.5
耐水石膏ﾎﾞｰﾄﾞ | 軽鉄面 | 1,761
㎡
壁 | t6.0 捨張:GB-Rt12.5共
ｹｲ酸ｶﾙｼｳﾑ板 | 軽鉄面 | 32.6
㎡
壁 | t6.0
ｹｲ酸ｶﾙｼｳﾑ板 | ﾎﾞｰﾄﾞ面 | 506
㎡
壁 | t6.0
化粧ｹｲ酸ｶﾙｼｳﾑ板 | ﾎﾞｰﾄﾞ面 | 1,991
㎡
建築工事 細目別内訳
本体棟 |  | 内外装工事 |  |  | 内部
名 称 | 摘 要 | 数 量 | 単位 | 単 価 | 金 額 | 備 考
ﾗｲﾆﾝｸﾞ壁 | t6.0
化粧ｹｲ酸ｶﾙｼｳﾑ板 | ﾎﾞｰﾄﾞ面 | 1
㎡
壁 | AA級 ﾎﾞｰﾄﾞ面
ﾋﾞﾆｰﾙｸﾛｽ | ｻﾝｹﾞﾂ､東ﾘ､ﾘﾘｶﾗ同等品 | 1,834
㎡
壁 | t80
現場発泡ｳﾚﾀﾝ吹付 |  | 196
㎡
ﾋﾟｯﾄ壁 | t30 2種1号
硬質ｳﾚﾀﾝﾌｫｰﾑ |  | 412
㎡
壁 | t50 ｶﾞﾗｽｸﾛｽ貼り
ｸﾞﾗｽｳｰﾙ保温板 |  | 631
㎡
壁 | t50 32kg品
ｸﾞﾗｽｳｰﾙ充填 |  | 304
㎡
せっこうﾎﾞｰﾄﾞ | 継目処理工法(ﾍﾞﾍﾞﾙｴｯｼﾞ)
継目処理 |  | 2,108
㎡
耐火間仕切(W-1) | LGS100型 両面二重張
| GB-Rt12.5+t12.5 | 439
㎡
壁 | LGS100型 片面二重張
耐火間仕切(W-1) | GB-Rt12.5+t12.5 | 42.2
㎡
壁 | LGS100型 両面二重張
耐火間仕切(W-2) | GB-Ft12.5+12.5(防水･防ｶﾋﾞ機能) | 510
| GB-Ft12.5+12.5 |  | ㎡
壁 | LGS100型 片面二重張
耐火間仕切(W-2) | GB-Ft12.5+12.5(防水･防ｶﾋﾞ機能) | 60.5
㎡
壁 | LGS100型 両面二重張
耐火間仕切(W-3) | GB-Ft12.5+12.5(防水･防ｶﾋﾞ機能) | 269
㎡
壁 | LGS100型 両面一重張
不燃間仕切(W-5) | GB-St12.5(不燃) | 43.4
| GB-Ft12.5 |  | ㎡
壁 | LGS100型 両面一重張
不燃間仕切(W-6) | GB-St12.5(不燃) | 789
㎡
壁 | 100型
耐火間仕切用開口 |  | 857
補強 |  |  | ｍ
建築工事 細目別内訳 | [5 empty] | 53
本体棟 |  | 内外装工事 |  |  | 内部
名 称 | 摘 要 | 数 量 | 単位 | 単 価 | 金 額 | 備 考
壁
耐火ｼｰﾘﾝｸﾞ |  | 831
ｍ
壁~屋根
ﾛｯｸｳｰﾙ隙間塞ぎ |  | 177
ｍ
壁~外壁
ﾛｯｸｳｰﾙ隙間塞ぎ |  | 134
ｍ
壁~ﾃﾞｯｷｽﾗﾌﾞ
ﾛｯｸｳｰﾙ隙間塞ぎ |  | 356
ｍ
柱型 | LGS100型 片面二重張
耐火間仕切(W-1) | GB-Rt12.5+t12.5 | 77.3
㎡
柱型 | LGS100型 片面二重張
耐火間仕切(W-2) | GB-Ft12.5+12.5 | 26.8
㎡
柱型 | LGS100型 片面二重張
耐火間仕切(W-3) | GB-Ft12.5+12.5(防水･防ｶﾋﾞ機能) | 129
㎡
柱型 | LGS100型 片面一重張
不燃間仕切(W-6) | GB-St12.5(不燃) | 5.8
㎡
下り壁 | t6.0 捨張:GB-Rt12.5共
化粧ｹｲ酸ｶﾙｼｳﾑ板 | 軽鉄面 | 215
㎡
壁出隅 | 20x20 ｽﾃﾝﾚｽ既製品
ｺｰﾅｰｶﾞｰﾄﾞ |  | 136
ｍ
壁出隅 | 硬質塩ﾋﾞ製ｷｬｯﾌﾟ付
ｺｰﾅｰｶﾞｰﾄﾞ |  | 10.8
ｍ
壁出隅処理 | 塩ﾋﾞｺｰﾅｰﾋﾞｰﾄﾞの上
(貼物下) | ﾊﾟﾃしごき処理 | 100
ｍ
壁出隅処理 | 寒冷紗ﾃｰﾌﾟ貼
(塗装下) | ﾊﾟﾃしごき処理 | 101
ｍ
外壁 | t80 A種1
現場発泡ｳﾚﾀﾝﾌｫｰﾑ |  | 1,977
吹付 |  |  | ㎡
天井
防湿ｼｰﾄ |  | 2,049
㎡
建築工事 細目別内訳
本体棟 |  | 内外装工事 |  |  | 内部
名 称 | 摘 要 | 数 量 | 単位 | 単 価 | 金 額 | 備 考
天井 | t12.5 継目処理
石膏ﾎﾞｰﾄﾞ | 軽鉄面 | 39.7
㎡
天井 | t9.5 継目処理
石膏ﾎﾞｰﾄﾞ | 軽鉄面 | 426
㎡
天井 | t9.5 継目処理
耐水石膏ﾎﾞｰﾄﾞ | 軽鉄面 | 50.2
㎡
天井 | t9.5
化粧石膏ﾎﾞｰﾄﾞ | 軽鉄面 | 931
㎡
天井 | t6.0 捨張:GB-St9.5共
ｹｲ酸ｶﾙｼｳﾑ板 | 軽鉄面 | 1,999
㎡
天井 | t6.0 捨張:GB-Rt9.5共
ｹｲ酸ｶﾙｼｳﾑ板 | 軽鉄面 | 8.5
㎡
天井 | ﾎﾞｰﾄﾞ面
ｸﾛｽ |  | 53.6
㎡
天井 | t120
現場発泡ｳﾚﾀﾝ吹付 |  | 2,497
㎡
天井 | t80
現場発泡ｳﾚﾀﾝ吹付 |  | 52.1
㎡
ﾋﾟｯﾄ天井 | t30 2種1号
硬質ｳﾚﾀﾝﾌｫｰﾑ |  | 2,248
㎡
天井 | t50 ｶﾞﾗｽｸﾛｽ貼り
ｸﾞﾗｽｳｰﾙ保温板 |  | 50.2
㎡
天井 | t50 32kg品
ｸﾞﾗｽｳｰﾙ充填 |  | 169
㎡
斜め天井 | t9.5
化粧石膏ﾎﾞｰﾄﾞ | 軽鉄面 | 3.9
㎡
下り天井 | t12.5 継目処理
石膏ﾎﾞｰﾄﾞ | 軽鉄面 | 13.9
㎡
天井出隅
SUSｺｰﾅｰ |  | 66.9
ｍ
建築工事 細目別内訳 | [5 empty] | 54
本体棟 |  | 内外装工事 |  |  | 内部
名 称 | 摘 要 | 数 量 | 単位 | 単 価 | 金 額 | 備 考
天井出隅 | 塩ﾋﾞ製見切縁
ｺｰﾅｰｶﾞｰﾄﾞ |  | 41.3
ｍ
天井出隅 | 50x50x10 ｺﾞﾑ製
ｺｰﾅｰｶﾞｰﾄﾞ |  | 5.8
ｍ
塩ﾋﾞ廻縁 | 塩ﾋﾞF見切
991
ｍ
計
建築工事 細目別内訳
本体棟 |  | 雑工事 |  |  | 外部
名 称 | 摘 要 | 数 量 | 単位 | 単 価 | 金 額 | 備 考
D型ｺﾞﾑﾊﾞﾝﾊﾟｰ | W150xH150 L1800
取付用ﾅｯﾄ孔@450､取付SUSM16ﾅｯﾄ
SUSｱﾝｸﾞﾙ:L90x90x6打込
取付ﾎﾞﾙﾄM16溶接共
5
本
D型ｺﾞﾑﾊﾞﾝﾊﾟｰ | W150xH150 L1150
取付用ﾅｯﾄ孔@450､取付SUSM16ﾅｯﾄ
SUSｱﾝｸﾞﾙ:L90x90x6打込
取付ﾎﾞﾙﾄM16溶接共
3
本
D型ｺﾞﾑﾊﾞﾝﾊﾟｰ | W150xH150 L3000
取付用ﾅｯﾄ孔@450､取付SUSM16ﾅｯﾄ
SUSｱﾝｸﾞﾙ:L90x90x6打込
取付ﾎﾞﾙﾄM16溶接共
1
本
D型ｺﾞﾑﾊﾞﾝﾊﾟｰ | W150xH150 L700
取付用ﾅｯﾄ孔@450､取付SUSM16ﾅｯﾄ
SUSｱﾝｸﾞﾙ:L90x90x6打込
取付ﾎﾞﾙﾄM16溶接共
2
本
D型ｺﾞﾑﾊﾞﾝﾊﾟｰ | W150xH150 L5500
取付用ﾅｯﾄ孔@450､取付SUSM16ﾅｯﾄ
SUSｱﾝｸﾞﾙ:L90x90x6打込
取付ﾎﾞﾙﾄM16溶接共
1
本
D型ｺﾞﾑﾊﾞﾝﾊﾟｰ | W150xH150 L5400
取付用ﾅｯﾄ孔@450､取付SUSM16ﾅｯﾄ
SUSｱﾝｸﾞﾙ:L90x90x6打込
取付ﾎﾞﾙﾄM16溶接共
1
本
D型ｺﾞﾑﾊﾞﾝﾊﾟｰ | W150xH150 L5100
取付用ﾅｯﾄ孔@450､取付SUSM16ﾅｯﾄ
SUSｱﾝｸﾞﾙ:L90x90x6打込
取付ﾎﾞﾙﾄM16溶接共
1
本
煙突 | 948φxH700
陣笠 | 陣笠･笠木:PL-3 SUS304
耐熱塗料(200℃/ｼﾙﾊﾞｰx2回)共
建築工事 細目別内訳 | [5 empty] | 55
本体棟 |  | 雑工事 |  |  | 外部
名 称 | 摘 要 | 数 量 | 単位 | 単 価 | 金 額 | 備 考
(煙突詳細図)
1
か所
鋼製煙突 | L8090
外周:678φ､内周:554φ
外面:溶融亜鉛ﾒｯｷ
外板:PL-6(SS400/ﾛｰﾙ加工)
断熱:ｼﾘｶﾎﾞｰﾄﾞt50
内貼:PL-1.5(SUS304)
ﾌﾞﾗｹｯﾄ:PL-9 8-M16､ｱﾝｶｰﾎﾞﾙﾄM16
| 支持枠:L-65x65x8 | 1
| 振れ止めﾊﾞﾝﾄﾞ:PL-9 |  | 式
煙道接続ﾌﾗﾝｼﾞ:PL-9
(ﾎﾞﾙﾄ孔16-15φ)
点検口:200□､排水管:25A
(煙突詳細図)
計
建築工事 細目別内訳
本体棟 |  | 雑工事 |  |  | 内部
名 称 | 摘 要 | 数 量 | 単位 | 単 価 | 金 額 | 備 考
階段壁付手摺 | 30φ SUS製 HL
| 受金物､ｺｰﾅｰ､ｴﾝﾄﾞ役物 | 19.3
| 取付下地補強共 |  | ｍ
2F 会議室1 | W3500xD200xH150 天井埋込
ｽｸﾘｰﾝﾎﾞｯｸｽ | 100ｲﾝﾁｽｸﾘｰﾝ W2317xH2036共 | 1
か所
2F 会議室2 | W3500xD200xH150 天井埋込
ｽｸﾘｰﾝﾎﾞｯｸｽ | 100ｲﾝﾁｽｸﾘｰﾝ W2317xH2036共 | 1
か所
ｶﾞｰﾄﾞﾎﾟｰﾙ | φ114.3xt4.5 H850 ｽﾁｰﾙ鋼管
電気亜鉛ﾒｯｷ 焼付塗装
ﾍﾞｰｽﾌﾟﾚｰﾄ:St-φ200xt6
電気亜鉛ﾒｯｷ 焼付塗装
| ﾎﾞﾙﾄ:M12x35-4本 | 36
| ｱﾝｶｰ:M12x90-4本 |  | か所
ﾌｯｸ | ﾚｰﾙ:L900 ｴﾝﾄﾞｷｬｯﾌﾟ:樹脂製
ﾌｯｸ:6ｹ
ﾚｰﾙ:ｱﾙﾐ押出材 ｱﾙﾏｲﾄ ｼﾙﾊﾞｰ色
座:ｽﾁｰﾙt1.2 ｸﾛｰﾑﾒｯｷ
11
か所
郵便受け | W390xD300xH590
本体:SUS304HL 防滴仕様
錠前:ｼﾘﾝﾀﾞｰ錠
取手:合成ｺﾞﾑ
1
か所
表示付き | W280xD77xH775 埋込ﾀｲﾌﾟ
消火器ﾎﾞｯｸｽ | 文字表示ｽﾃｯｶｰ
ﾎﾞﾝﾃﾞ鋼板t1.6焼付塗装ｽﾉｰﾎﾜｲﾄ色
ﾌｯｸSUS304
19
か所
消火器 | 10型
19
か所
かぎ箱 | 60組用 市販品
1
か所
2F 洗濯室 | PWSP64G2W同等品
洗濯機ﾊﾟﾝ |  | 2
か所
通気管 | VP-150φ L500
28
か所
建築工事 細目別内訳 | [5 empty] | 56
本体棟 |  | 雑工事 |  |  | 内部
名 称 | 摘 要 | 数 量 | 単位 | 単 価 | 金 額 | 備 考
通気管 | VP-150φ L650
60
か所
通水管 | VP-150φ半割 L500
28
か所
通水管 | VP-150φ半割 L650
60
か所
ｴｱｶｰﾃﾝ | 開口寸法 W900xH2100 (AD-6)
2
か所
ｴｱｶｰﾃﾝ | 開口寸法 W900xH2100 (AD-7)
1
か所
ｴｱｶｰﾃﾝ | 開口寸法 W900xH2100 (AD-8)
1
か所
ｴｱｶｰﾃﾝ | 開口寸法 W850xH2100 (AD-9)
1
か所
ｴｱｶｰﾃﾝ | 開口寸法 W1600xH2700 (OS-2)
2
か所
ｴｱｶｰﾃﾝ | 開口寸法 W1600xH2100 (SD-7)
1
か所
ｴｱｶｰﾃﾝ | 開口寸法 W1600xH2100 (SD-9)
1
か所
<鏡>
1F 女子更衣室 | 姿見
耐食鏡 | W600xH1500 | 1
か所
1F 男子更衣室 | 姿見
耐食鏡 | W600xH1500 | 1
か所
1F 準備室1 | W2600xH600
耐食鏡 |  | 1
か所
1F 準備室1 | W2000xH600
耐食鏡 |  | 1
か所
建築工事 細目別内訳
本体棟 |  | 雑工事 |  |  | 内部
名 称 | 摘 要 | 数 量 | 単位 | 単 価 | 金 額 | 備 考
1F 準備室1 | W1200xH600
耐食鏡 |  | 2
か所
1F 準備室1 | 姿見
耐食鏡 | W600xH1200 | 1
か所
1F 準備室2 | W2000xH600
耐食鏡 |  | 2
か所
1F 準備室2 | W1000xH600
耐食鏡 |  | 1
か所
2F 外来用ﾄｲﾚ(男) | W1600xH1000 t5.0
耐食鏡 | SUSﾐﾗｰｴｯｼﾞ(4方)､ﾐﾗｰﾏｯﾄ | 1
か所
2F 外来用ﾄｲﾚ(女) | W1600xH1000 t5.0
耐食鏡 | SUSﾐﾗｰｴｯｼﾞ(4方)､ﾐﾗｰﾏｯﾄ | 1
か所
2F 調理員更衣室 | W2400xH1000 t5.0
(女) | SUSﾐﾗｰｴｯｼﾞ(4方)､ﾐﾗｰﾏｯﾄ | 1
耐食鏡 |  |  | か所
2F 調理員更衣室 | 姿見
(女) | W600xH1500 SUS枠 | 1
耐食鏡 |  |  | か所
2F 調理員更衣室 | 姿見
(男) | W600xH1500 SUS枠 | 1
耐食鏡 |  |  | か所
<家 具>
流し台 | 流し台:W1050xD550xH800 3段引出
(ｾｸｼｮﾅﾙｷｯﾁﾝ) | 調理台:W600xD550xH800
ｳｫｰﾙｷｬﾋﾞﾈｯﾄ:W1050xD367xH700
ｳｫｰﾙｷｬﾋﾞﾈｯﾄ:W600xD367xH700
1
か所
流し台 | 流し台:W1050xD550xH800 3段引出
(ｾｸｼｮﾅﾙｷｯﾁﾝ) | ｳｫｰﾙｷｬﾋﾞﾈｯﾄ:W1050xD367xH700
ｶﾞｽｷｬﾋﾞﾈｯﾄ:W600xD550xH800
2口ｺﾝﾛ
1
か所
洗面ｶｳﾝﾀｰ | W820xD600xH800
ｶｳﾝﾀｰ:人工大理石 ﾎﾞｰﾙ一体型
側板:ﾒﾗﾐﾝ化粧板ﾌﾗｯｼｭt25
建築工事 細目別内訳 | [5 empty] | 57
本体棟 |  | 雑工事 |  |  | 内部
名 称 | 摘 要 | 数 量 | 単位 | 単 価 | 金 額 | 備 考
小口:同材､巾木:SUS
底板:ﾒﾗﾐﾝ化粧板ﾌﾗｯｼｭt25
小口:同材
内部:ﾎﾟﾘ合板
| 扉:ﾒﾗﾐﾝ化粧板ﾌﾗｯｼｭt25 | 2
| 小口:同材､ﾌﾟｯｼｭﾂﾏﾐ |  | か所
金物:ｽﾗｲﾄﾞ丁番､ﾏｸﾞﾈｯﾄｷｬｯﾁ
巾木:SUS(HL)t1.5 H60
洗面ｶｳﾝﾀｰ | W800xD600xH800
ｶｳﾝﾀｰ:人工大理石 ﾎﾞｰﾙ一体型
側板:ﾒﾗﾐﾝ化粧板ﾌﾗｯｼｭt25
小口:同材､巾木:SUS
底板:ﾒﾗﾐﾝ化粧板ﾌﾗｯｼｭt25
小口:同材
内部:ﾎﾟﾘ合板
| 扉:ﾒﾗﾐﾝ化粧板ﾌﾗｯｼｭt25 | 5
| 小口:同材､ﾌﾟｯｼｭﾂﾏﾐ |  | か所
金物:ｽﾗｲﾄﾞ丁番､ﾏｸﾞﾈｯﾄｷｬｯﾁ
巾木:SUS(HL)t1.5 H60
洗面ｶｳﾝﾀｰ | W910xD500xH800
ｶｳﾝﾀｰ:人工大理石 ﾎﾞｰﾙ一体型
側板:ﾒﾗﾐﾝ化粧板ﾌﾗｯｼｭt25
小口:同材､巾木:SUS
底板:ﾒﾗﾐﾝ化粧板ﾌﾗｯｼｭt25
小口:同材
内部:ﾎﾟﾘ合板
| 扉:ﾒﾗﾐﾝ化粧板ﾌﾗｯｼｭt25 | 4
| 小口:同材､ﾌﾟｯｼｭﾂﾏﾐ |  | か所
金物:ｽﾗｲﾄﾞ丁番､ﾏｸﾞﾈｯﾄｷｬｯﾁ
巾木:SUS(HL)t1.5 H60
洗面ｶｳﾝﾀｰ | W930xD500xH800
ｶｳﾝﾀｰ:人工大理石 ﾎﾞｰﾙ一体型
側板:ﾒﾗﾐﾝ化粧板ﾌﾗｯｼｭt25
小口:同材､巾木:SUS
底板:ﾒﾗﾐﾝ化粧板ﾌﾗｯｼｭt25
小口:同材
内部:ﾎﾟﾘ合板
| 扉:ﾒﾗﾐﾝ化粧板ﾌﾗｯｼｭt25 | 1
| 小口:同材､ﾌﾟｯｼｭﾂﾏﾐ |  | か所
金物:ｽﾗｲﾄﾞ丁番､ﾏｸﾞﾈｯﾄｷｬｯﾁ
巾木:SUS(HL)t1.5 H60
建築工事 細目別内訳
本体棟 |  | 雑工事 |  |  | 内部
名 称 | 摘 要 | 数 量 | 単位 | 単 価 | 金 額 | 備 考
洗面ｶｳﾝﾀｰ | W1600xD600xH750
ｶｳﾝﾀｰ:人工大理石 ﾎﾞｰﾙ一体型
側板:ﾒﾗﾐﾝ化粧板ﾌﾗｯｼｭt25
小口:同材､巾木:SUS
底板:ﾒﾗﾐﾝ化粧板ﾌﾗｯｼｭt25
小口:同材
内部:ﾎﾟﾘ合板
| 扉:ﾒﾗﾐﾝ化粧板ﾌﾗｯｼｭt25 | 2
| 小口:同材､ﾌﾟｯｼｭﾂﾏﾐ |  | か所
金物:ｽﾗｲﾄﾞ丁番､ﾏｸﾞﾈｯﾄｷｬｯﾁ
巾木:SUS(HL)t1.5 H60
洗面ｶｳﾝﾀｰ | W2400xD600xH800
ｶｳﾝﾀｰ:人工大理石 ﾎﾞｰﾙ一体型
側板:ﾒﾗﾐﾝ化粧板ﾌﾗｯｼｭt25
小口:同材､巾木:SUS
底板:ﾒﾗﾐﾝ化粧板ﾌﾗｯｼｭt25
小口:同材
内部:ﾎﾟﾘ合板
| 扉:ﾒﾗﾐﾝ化粧板ﾌﾗｯｼｭt25 | 1
| 小口:同材､ﾌﾟｯｼｭﾂﾏﾐ |  | か所
金物:ｽﾗｲﾄﾞ丁番､ﾏｸﾞﾈｯﾄｷｬｯﾁ
巾木:SUS(HL)t1.5 H60
靴入れ | W1400xD375xH2020+
W1022xD375xH2020
天板･底板:ﾒﾗﾐﾝ化粧板ﾌﾗｯｼｭt25
小口:同材
側板･棚板(下足):
ﾒﾗﾐﾝ化粧板ﾌﾗｯｼｭt20
小口:同材
| 棚板(上履):ﾒﾗﾐﾝ化粧板ﾌﾗｯｼｭt15 | 1
| 小口:同材 |  | か所
台輪:表面材 SUS(HL)t1.5 H60
靴入れ | W1200xD350xH2020
天板･底板:ﾒﾗﾐﾝ化粧板ﾌﾗｯｼｭt25
小口:同材
側板･棚板(下足):
ﾒﾗﾐﾝ化粧板ﾌﾗｯｼｭt20
小口:同材
棚板(上履):ﾒﾗﾐﾝ化粧板ﾌﾗｯｼｭt15
| 小口:同材 | 1
| 台輪:表面材 SUS(HL)t1.5 H60 |  | か所
建築工事 細目別内訳 | [5 empty] | 58
本体棟 |  | 雑工事 |  |  | 内部
名 称 | 摘 要 | 数 量 | 単位 | 単 価 | 金 額 | 備 考
清掃器具庫 | W150xD25
ﾎﾟｽﾄﾌｫｰﾑ天板 |  | 0.8
ｍ
2F 掃除用具入 | L1150 SUS30φ Sｶﾝ 5個
掃除用具掛 |  | 1
か所
2F 掃除用具入 | W700xD250
棚板 | ﾒﾗﾐﾝ化粧合板t40 小口曲げ加工 | 1
か所
<ｻｲﾝ>
室名札 | ｶｯﾃｨﾝｸﾞｼｰﾄ型
| 塩ﾋﾞｼｰﾄ切文字 | 72
| 25角x5文字程度(室名文字数) |  | か所
室名札 | 壁平付型 ﾋﾟｸﾄ付き
| 150x150 | 14
| ｱﾙﾐ複合板t3.0+UV印刷 ﾋﾞｽ止め |  | か所
館名札 | 80x80 13文字
| SUS製ﾎﾞｯｸｽ文字 | 1
か所
計
建築工事 細目別内訳
本体棟 |  | 昇降設備工事
名 称 | 摘 要 | 数 量 | 単位 | 単 価 | 金 額 | 備 考
EV昇降設備 | 乗用(車いす仕様)
| 積載量(定員):750kg(11名) | 1
| 停止階:2箇所(1-2階) |  | 基
乗場 遮煙機能
2
か所
確認申請
･完了検査関連 |  | 1
手続き |  |  | 式
小荷物専用 | 積載量:300kg
昇降設備 | 停止階:2箇所(1-2階) | 1
基
荷物用段差ﾘﾌﾄ | 油圧1段式 ﾘﾌﾄﾃｰﾌﾞﾙﾃｰﾌﾞﾙ
| 寸法:W1000xD1300 | 2
| 積載荷重:1000kg 昇降行程:520mm |  | 基
計
建築工事 細目別内訳 | [5 empty] | 59
本体棟 |  | 周辺整備工事
名 称 | 摘 要 | 数 量 | 単位 | 単 価 | 金 額 | 備 考
埋め土(盛土) | 良質土 CBR10以上
| 砂礫 N値20以上 | 4,886
ｍ3
埋め土(盛土) | 建物不用土処分より転用土
1,466
ｍ3
計

## 別紙明細
建築工事 別紙明細 | [5 empty] | 60
本体棟 |  | 鉄筋工事
名 称 | 摘 要 | 数 量 | 単位 | 単 価 | 金 額 | 備 考
ｽﾘｰﾌﾞ補強筋 | [5 empty] | 別紙 00-0001
1
式
人通孔 | 150φ
既製梁貫通孔 | ﾀﾞｲﾔﾚﾝNS同等品 | 131
補強材 |  |  | か所
人通孔 | 600φ
既製梁貫通孔 | ﾀﾞｲﾔﾚﾝNS同等品 | 11
補強材 |  |  | か所
人通孔 | 600φ
既製梁貫通孔 | ﾀﾞｲﾔﾚﾝNS同等品 | 26
補強材 |  |  | か所
計
建築工事 別紙明細
本体棟 |  | ｺﾝｸﾘｰﾄ工事
名 称 | 摘 要 | 数 量 | 単位 | 単 価 | 金 額 | 備 考
ｺﾝｸﾘｰﾄ打設手間 | [5 empty] | 別紙 00-0002
1
式
ｺﾝｸﾘｰﾄ打設手間 | 捨てｺﾝ
| ﾎﾟﾝﾌﾟ打設 | 106
ｍ3
ｺﾝｸﾘｰﾄ打設手間 | ﾌｰﾁﾝｸﾞｺﾝ
| ﾎﾟﾝﾌﾟ打設 | 637
ｍ3
ｺﾝｸﾘｰﾄ打設手間 | ﾋﾟｯﾄ土間･耐圧盤ｺﾝ
| ﾎﾟﾝﾌﾟ打設 | 454
ｍ3
ｺﾝｸﾘｰﾄ打設手間 | その他基礎部ｺﾝ
| ﾎﾟﾝﾌﾟ打設 | 1,481
ｍ3
ｺﾝｸﾘｰﾄ打設手間 | 1F床､腰壁ｺﾝ
| ﾎﾟﾝﾌﾟ打設 | 513
ｍ3
ｺﾝｸﾘｰﾄ打設手間 | 2F床､腰壁ｺﾝ
| ﾎﾟﾝﾌﾟ打設 | 408
ｍ3
ｺﾝｸﾘｰﾄ打設手間 | 機械基礎ｺﾝ
| ﾎﾟﾝﾌﾟ打設 | 99.1
ｍ3
ｺﾝｸﾘｰﾄ打設手間 | ﾊﾄ小屋ｺﾝ
| ﾎﾟﾝﾌﾟ打設 | 14.6
ｍ3
ｺﾝｸﾘｰﾄ打設手間 | 防水押えｺﾝ
| ﾎﾟﾝﾌﾟ打設 | 93.3
ｍ3
ｺﾝｸﾘｰﾄ打設手間 | 冷蔵庫ｺﾝ
| 人力打設 | 4.1
ｍ3
ｺﾝｸﾘｰﾄ打設手間 | ｼﾝﾀﾞｰｺﾝ
| ﾎﾟﾝﾌﾟ打設 | 598
ｍ3
計
建築工事 別紙明細 | [5 empty] | 61
本体棟 |  | ｺﾝｸﾘｰﾄ工事
名 称 | 摘 要 | 数 量 | 単位 | 単 価 | 金 額 | 備 考
ｺﾝｸﾘｰﾄ圧送費 | [5 empty] | 別紙 00-0003
1
式
(捨てｺﾝ)
ｺﾝｸﾘｰﾄﾎﾟﾝﾌﾟ | 100m3/回以上
圧送 | 基本料金別途加算 | 106
ｍ3
ｺﾝｸﾘｰﾄﾎﾟﾝﾌﾟ圧送 | 100m3/回以上
基本料金 |  | 1
回
(ﾌｰﾁﾝｸﾞｺﾝ)
ｺﾝｸﾘｰﾄﾎﾟﾝﾌﾟ | 100m3/回以上
圧送 | 基本料金別途加算 | 637
ｍ3
ｺﾝｸﾘｰﾄﾎﾟﾝﾌﾟ圧送 | 100m3/回以上
基本料金 |  | 3
回
(ﾋﾟｯﾄ土間
･耐圧盤ｺﾝ)
ｺﾝｸﾘｰﾄﾎﾟﾝﾌﾟ | 100m3/回以上
圧送 | 基本料金別途加算 | 454
ｍ3
ｺﾝｸﾘｰﾄﾎﾟﾝﾌﾟ圧送 | 100m3/回以上
基本料金 |  | 2
回
(その他基礎部ｺﾝ)
ｺﾝｸﾘｰﾄﾎﾟﾝﾌﾟ | 100m3/回以上
圧送 | 基本料金別途加算 | 1,481
ｍ3
ｺﾝｸﾘｰﾄﾎﾟﾝﾌﾟ圧送 | 100m3/回以上
基本料金 |  | 7
回
(1F床､腰壁ｺﾝ)
ｺﾝｸﾘｰﾄﾎﾟﾝﾌﾟ | 100m3/回以上
圧送 | 基本料金別途加算 | 513
ｍ3
建築工事 別紙明細
本体棟 |  | ｺﾝｸﾘｰﾄ工事
名 称 | 摘 要 | 数 量 | 単位 | 単 価 | 金 額 | 備 考
ｺﾝｸﾘｰﾄ圧送費 | [5 empty] | 別紙 00-0003
1
式
ｺﾝｸﾘｰﾄﾎﾟﾝﾌﾟ圧送 | 100m3/回以上
基本料金 |  | 3
回
(2F床､腰壁ｺﾝ)
ｺﾝｸﾘｰﾄﾎﾟﾝﾌﾟ | 100m3/回以上
圧送 | 基本料金別途加算 | 408
ｍ3
ｺﾝｸﾘｰﾄﾎﾟﾝﾌﾟ圧送 | 100m3/回以上
基本料金 |  | 2
回
(機械基礎ｺﾝ)
ｺﾝｸﾘｰﾄﾎﾟﾝﾌﾟ | 50m3以上100m3/回未満
圧送 | 基本料金別途加算 | 99.1
ｍ3
ｺﾝｸﾘｰﾄﾎﾟﾝﾌﾟ圧送 | 50m3以上100m3/回未満
基本料金 |  | 1
回
(ﾊﾄ小屋ｺﾝ)
ｺﾝｸﾘｰﾄﾎﾟﾝﾌﾟ圧送 | 30m3以上 50m3/回未満
基本料金 |  | 1
回
(防水押えｺﾝ)
ｺﾝｸﾘｰﾄﾎﾟﾝﾌﾟ | 50m3以上100m3/回未満
圧送 | 基本料金別途加算 | 93.3
ｍ3
ｺﾝｸﾘｰﾄﾎﾟﾝﾌﾟ圧送 | 50m3以上100m3/回未満
基本料金 |  | 1
回
(ｼﾝﾀﾞｰｺﾝ)
ｺﾝｸﾘｰﾄﾎﾟﾝﾌﾟ | 100m3/回以上
圧送 | 基本料金別途加算 | 598
ｍ3
建築工事 別紙明細 | [5 empty] | 62
本体棟 |  | ｺﾝｸﾘｰﾄ工事
名 称 | 摘 要 | 数 量 | 単位 | 単 価 | 金 額 | 備 考
ｺﾝｸﾘｰﾄ圧送費 | [5 empty] | 別紙 00-0003
1
式
ｺﾝｸﾘｰﾄﾎﾟﾝﾌﾟ圧送 | 100m3/回以上
基本料金 |  | 3
回
計
建築工事 別紙明細
本体棟 |  | 金属工事 |  |  | 内部
名 称 | 摘 要 | 数 量 | 単位 | 単 価 | 金 額 | 備 考
壁開口補強 | 電気･機械設備等 |  |  |  |  | 別紙 00-0004
1
式
壁開口補強 | 350x350
1
か所
壁開口補強 | 365x365
1
か所
壁開口補強 | 390x390
2
か所
壁開口補強 | 400x300
2
か所
壁開口補強 | 505x505
4
か所
壁開口補強 | 550x300
2
か所
壁開口補強 | 650x400
1
か所
壁開口補強 | 695x695
2
か所
壁開口補強 | 1150x550
2
か所
壁開口補強 | 1200x500
6
か所
壁開口補強 | 1550x400
12
か所
壁開口補強 | 1900x400
4
か所
壁開口補強 | 2050x900
5
か所
計
建築工事 別紙明細 | [5 empty] | 63
本体棟 |  | 金属工事 |  |  | 内部
名 称 | 摘 要 | 数 量 | 単位 | 単 価 | 金 額 | 備 考
天井軽鉄下地 | 電気･機械設備等 |  |  |  |  | 別紙 00-0005
切込補強 |  | 1
式
天井軽鉄下地 | 150x150
切込補強 |  | 27
か所
天井軽鉄下地 | 200x200
切込補強 |  | 19
か所
天井軽鉄下地 | 250x250
切込補強 |  | 32
か所
天井軽鉄下地 | 300x300
切込補強 |  | 25
か所
天井軽鉄下地 | 350x350
切込補強 |  | 14
か所
天井軽鉄下地 | 400x400
切込補強 |  | 46
か所
天井軽鉄下地 | 450x450
切込補強 |  | 177
か所
天井軽鉄下地 | 500x400
切込補強 |  | 4
か所
天井軽鉄下地 | 500x500
切込補強 |  | 2
か所
天井軽鉄下地 | 550x550
切込補強 |  | 7
か所
天井軽鉄下地 | 600x300
切込補強 |  | 5
か所
天井軽鉄下地 | 600x600
切込補強 |  | 7
か所
天井軽鉄下地 | 650x300
切込補強 |  | 1
か所
天井軽鉄下地 | 650x650
切込補強 |  | 3
か所
建築工事 別紙明細
本体棟 |  | 金属工事 |  |  | 内部
名 称 | 摘 要 | 数 量 | 単位 | 単 価 | 金 額 | 備 考
天井軽鉄下地 | 電気･機械設備等 |  |  |  |  | 別紙 00-0005
切込補強 |  | 1
式
天井軽鉄下地 | 700x400
切込補強 |  | 2
か所
天井軽鉄下地 | 700x540
切込補強 |  | 15
か所
天井軽鉄下地 | 700x700
切込補強 |  | 4
か所
天井軽鉄下地 | 750x750
切込補強 |  | 6
か所
天井軽鉄下地 | 800x800
切込補強 |  | 2
か所
天井軽鉄下地 | 850x400
切込補強 |  | 2
か所
天井軽鉄下地 | 850x850
切込補強 |  | 10
か所
天井軽鉄下地 | 900x400
切込補強 |  | 2
か所
天井軽鉄下地 | 900x700
切込補強 |  | 6
か所
天井軽鉄下地 | 950x950
切込補強 |  | 23
か所
天井軽鉄下地 | 1000x150
切込補強 |  | 1
か所
天井軽鉄下地 | 1000x400
切込補強 |  | 4
か所
天井軽鉄下地 | 1030x640
切込補強 |  | 25
か所
天井軽鉄下地 | 1450x1100
切込補強 |  | 6
か所
建築工事 別紙明細 | [5 empty] | 64
本体棟 |  | 金属工事 |  |  | 内部
名 称 | 摘 要 | 数 量 | 単位 | 単 価 | 金 額 | 備 考
天井軽鉄下地 | 電気･機械設備等 |  |  |  |  | 別紙 00-0005
切込補強 |  | 1
式
天井軽鉄下地 | 1700x640
切込補強 |  | 11
か所
天井軽鉄下地 | 2000x150
切込補強 |  | 2
か所
天井軽鉄下地 | 2500x150
切込補強 |  | 6
か所
天井軽鉄下地 | 175φ
切込補強 |  | 6
か所
計

## 細目別内訳 (2)
共通仮設費（積上分） 明細 | [5 empty] | 65
名 称 | 摘 要 | 数 量 | 単位 | 単 価 | 金 額 | 備 考
仮囲い | H3000 成形鋼板
| 存置13ヶ月程度 | 370
| 掛払､賃料､基本料､運搬費共 |  | ｍ
ﾊﾟﾈﾙｹﾞｰﾄ | W6000xH3000
| 存置13ヶ月程度 | 2
| 掛払､賃料､基本料､運搬費共 |  | か所
敷鉄板 | t22 6000x1500
| 存置12ヶ月程度 | 2,484
| 掛払､賃料､基本料､運搬費共 |  | ㎡
揚重機ｸﾚｰﾝ | 躯体･仕上用
| 50t吊り | 110
日
交通誘導員B
140
人
VOC化学物質濃度 | ｱｸﾃｨﾌﾞ法(吸引法) 6物質
測定 | (ﾎﾙﾑｱﾙﾃﾞﾋﾄﾞ､ﾄﾙｴﾝ､ｷｼﾚﾝ､ | 5
| ｴﾁﾙﾍﾞﾝｾﾞﾝ､ﾊﾟﾗｼﾞｸﾛﾛﾍﾞﾝｾﾞﾝ､ｽﾁﾚﾝ) |  | か所
情報共有システム | 14か月分
登録料、使用料 |  | 1
式
計