## 表紙
担当者 |  | 照 査 | 主 査 | 係 長 | 課長補佐 | 課 長 | 設計年月
令和８年５月
（仮称）松本市第一学校給食センター整備事業機械設備工事
設計内訳書
金 抜
仕様
|  | 工事位置 ： | 松本市梓川梓714-1他
|  | 工事概要 ： | （仮称）松本市第一学校給食センター整備事業に伴う機械設備工事
を行うもの。
|  | 特記仕様 ： | ・本工事の概要は上記の通りとし、詳細については本設計内訳書、別葉
図面を参照すること。
・市民への安全確保などには十分配慮すること。
・工事中、現場代理人は受注者の代理として適切な現場管理に努めること。
・受注者は火災保険等必要となる各種保険に加入すること。
・本工事は「週休２日工事」の対象工事である。
|  | 提出書類 ： | 松本市「建設工事施工/提出書類マニュアル」（最新版）による
|  | 工 期 ： | 契約の日から令和１０年１月１４日まで
設計金額 ：
|  |  | （うち消費税相当額 | [5 empty] | ）

## 概要
・本工事は公共建築工事共通費積算基準（令和７年改定）及び公共建築工事標準単価積算
基準（令和７年１２月改定）（国土交通省大臣官房官庁営繕部）を用いて積算している。

## 工事費
工事費内訳 |  |  |  | 1
名 称 | 数 量 | 単位 | 金 額 | 備 考
直接工事費
1
式
うち材料費
1
式
うち労務費
1
式
計
共通費 |  |  |  | 積上分
+率による算定分
共通仮設費
1
式
現場管理費
1
式
うち建退共制度の掛金
1
式
工事原価のうち現場労働者の
法定福利費の事業主負担額 | 1
式
工事原価のうち安全衛生経費
1
式
一般管理費等
1
式
計
工事価格
1
式
消費税等相当額
| 1 |  |  | 消費税率 10 ％
式
工事費
1
式

## 工事内訳
工事種別内訳 |  |  |  | 2
名 称 | 数 量 | 単位 | 金 額 | 備 考
機械設備工事
1
式
計

## 種目
機械設備工事 種目別内訳 |  |  |  | 3
名 称 | 数 量 | 単位 | 金 額 | 備 考
給食センター
1
式
屋外
1
式
計

## 科目
機械設備工事 科目別内訳 |  |  |  | 4
給食センター
名 称 | 数 量 | 単位 | 金 額 | 備 考
空気調和設備
1
式
換気設備
1
式
床暖房設備
1
式
自動制御設備
1
式
衛生器具設備
1
式
給水設備
1
式
排水設備
1
式
給湯設備
1
式
消火設備
1
式
ガス設備
1
式
蒸気設備
1
式
厨房機器設備
1
式
計

## 中科目1
機械設備工事 中科目別内訳 |  |  |  |  | 5
給食センター
科 目 名 称 | 中 科 目 名 称 | 数 量 | 単位 | 金 額 | 備 考
空気調和設備 | 機器設備
1
式
空気調和設備 | ダクト設備
1
式
空気調和設備 | 配管設備
1
式
空気調和設備 | 総合調整
1
式
計
換気設備 | 機器設備
1
式
換気設備 | ダクト設備
1
式
換気設備 | 配管設備
1
式
換気設備 | 総合調整
1
式
計
床暖房設備 | 機器設備
1
式
床暖房設備 | 配管設備
1
式
床暖房設備 | 総合調整
1
式
計
自動制御設備 | 自動制御工事
1
式
機械設備工事 中科目別内訳
給食センター
科 目 名 称 | 中 科 目 名 称 | 数 量 | 単位 | 金 額 | 備 考
自動制御設備 | ﾎﾞｲﾗｰ室廻り
1
式
計
衛生器具設備 | 機器設備
1
式
計
給水設備 | 配管設備
1
式
給水設備 | 総合調整
1
式
計
排水設備 | 機器設備
1
式
排水設備 | 配管設備
1
式
計
給湯設備 | 機器設備
1
式
給湯設備 | 配管設備
1
式
給湯設備 | 総合調整
1
式
計
消火設備 | 機器設備
1
式
機械設備工事 中科目別内訳 |  |  |  |  | 6
給食センター
科 目 名 称 | 中 科 目 名 称 | 数 量 | 単位 | 金 額 | 備 考
消火設備 | 配管設備
1
式
消火設備 | 総合調整
1
式
計
ガス設備 | 機器設備
1
式
ガス設備 | 配管設備
1
式
計
蒸気設備 | 機器設備
1
式
蒸気設備 | 配管設備
1
式
蒸気設備 | 総合調整
1
式
計
厨房機器設備 | 給油設備
1
式
厨房機器設備 | 高圧洗浄設備
1
式
厨房機器設備 | 圧縮空気設備
1
式
厨房機器設備 | スラリー設備
1
式
厨房機器設備 | 総合調整
1
式
機械設備工事 中科目別内訳
給食センター
科 目 名 称 | 中 科 目 名 称 | 数 量 | 単位 | 金 額 | 備 考
計

## 細目別内訳
機械設備工事 細目別内訳 | [5 empty] | 7
給食センター |  | 空気調和設備 |  |  | 機器設備
名 称 | 摘 要 | 数 量 | 単位 | 単 価 | 金 額 | 備 考
空冷ﾋｰﾄﾎﾟﾝﾌﾟﾁﾗｰ | CHU-1 ﾓｼﾞｭｰﾙ連結型
加熱能力強化型 ﾌﾞﾗｲﾝ仕様
ｲﾝﾊﾞｰﾀｰﾎﾟﾝﾌﾟ内蔵 R32
冷却能力:180.0kW
加熱能力:145.0kW
冷水：369.0L/min
温水：369.0L/min
| 圧縮機:11.67kW×4 | 7
| ｱｸﾃｨﾌﾞﾌｨﾙﾀｰ､防雪ﾌｰﾄﾞ,防振架台等 |  | 台
冷温水(往)ﾍｯﾀﾞｰ | HCHS-1 300φ×2350L 鋼管(SGP)製
1
台
冷温水(還)ﾍｯﾀﾞｰ | HCHR-1 300φ×2350L 鋼管(SGP)製
1
台
膨張ﾀﾝｸ(冷温水系 | TE-1 寸法(参考):600φ×H1422
統) | 空調用隔膜式 密閉式
鋼板製 屋外設置
ﾀﾝｸ総容量:300L
| 最大使用受水量:68L | 1
台
室外機(ﾌﾟﾚﾊﾌﾞ冷 | B-3 厨房設備より支給品
蔵庫系統) | 空冷式ｲﾝﾊﾞｰﾀｰ冷凍機
据付費 | (ﾌﾟﾚﾊﾌﾞ冷蔵庫用室外機)
冷凍能力:4.865kW
| 呼称出力:2.6kW(80Hz) | 1
| 圧縮機(法定冷凍ﾄﾝ):0.93kW |  | 台
室外機(ﾌﾟﾚﾊﾌﾞ冷 | B-19 厨房設備より支給品
蔵庫系統) | 空冷式ｲﾝﾊﾞｰﾀｰ冷凍機
据付費 | (ﾌﾟﾚﾊﾌﾞ冷蔵庫用室外機)
冷凍能力:2.605kW
| 呼称出力:1.5kW(90Hz) | 1
| 圧縮機(法定冷凍ﾄﾝ):0.49kW |  | 台
室外機(ﾌﾟﾚﾊﾌﾞ冷 | B-20 厨房設備より支給品
蔵庫系統) | 空冷式ｲﾝﾊﾞｰﾀｰ冷凍機
搬入・据付費 | (ﾌﾟﾚﾊﾌﾞ冷蔵庫用室外機)
冷凍能力:2.00kW
呼称出力:1.5kW
法定冷凍ﾄﾝ:1.10kW
圧縮機:1.50kW
1
台
室外機(ﾌﾟﾚﾊﾌﾞ冷 | G-4 厨房設備より支給品
蔵庫系統) | 空冷式ｲﾝﾊﾞｰﾀｰ冷凍機
据付費 | (ﾌﾟﾚﾊﾌﾞ冷蔵庫用室外機)
機械設備工事 細目別内訳
給食センター |  | 空気調和設備 |  |  | 機器設備
名 称 | 摘 要 | 数 量 | 単位 | 単 価 | 金 額 | 備 考
冷凍能力:4.865kW
| 呼称出力:2.6kW(80Hz) | 1
| 圧縮機(法定冷凍ﾄﾝ):0.93kW |  | 台
ﾁﾗｰ(ﾊﾟｽｽﾙｰ真空冷 | G-2 厨房設備より支給品
却器用) | 空冷式ｳｫｰﾀｰﾁﾘﾝｸﾞﾕﾆｯﾄ
搬入・据付費 | 冷却能力:37.5kW
送風機:0.66kW×2
2
台
ﾀﾝｸﾕﾆｯﾄ(ﾊﾟｽｽﾙｰ真 | G-3 厨房設備より支給品
空冷却器用) | ﾀﾝｸ:2000×1000×H1000
据付費 | ﾎﾟﾝﾌﾟ2台組込型 FRP製冷水ﾀﾝｸ
容量:2.0m3(保温付)
ﾎﾟﾝﾌﾟ:160×390×H240
循環ﾎﾟﾝﾌﾟ､片吸込直動式多段ﾎﾟﾝﾌﾟ
130L/min×22.5m(×2台)
1
台
空冷式ﾙｰﾑｴｱｺﾝ | ACR-1 壁掛型
| 冷房能力2.2kW、暖房能力2.5kW | 1
組
空冷式ﾋﾞﾙ用ﾏﾙﾁｴｱ | ACP-1 室外機高COP型
ｺﾝ室外機 | 冷房能力40.0kW、暖房能力45.0kW | 1
台
空冷式ﾋﾞﾙ用ﾏﾙﾁｴｱ | ACP1-1 天ｶｾ4方向型
ｺﾝ | 冷房能力4.5kW、暖房能力5.0kW | 2
台
空冷式ﾋﾞﾙ用ﾏﾙﾁｴｱ | ACP-1-2 天井埋込ﾀﾞｸﾄ型
ｺﾝ | 冷房能力4.5kW、暖房能力5.0kW | 1
台
空冷式ﾋﾞﾙ用ﾏﾙﾁｴｱ | ACP-1-3 天井埋込ﾀﾞｸﾄ型
ｺﾝ | 冷房能力7.1kW、暖房能力8.0kW | 2
台
空冷式ﾋﾞﾙ用ﾏﾙﾁｴｱ | ACP-1-4 天ｶｾ4方向型
ｺﾝ | 冷房能力3.6kW、暖房能力4.0kW | 1
台
空冷式ﾋﾞﾙ用ﾏﾙﾁｴｱ | ACP-1-5 天ｶｾ4方向型
ｺﾝ | 冷房能力3.6kW、暖房能力4.0kW | 1
台
空冷式ﾋﾞﾙ用ﾏﾙﾁｴｱ | ACP-2 室外機高COP型
ｺﾝ室外機 | 冷房能力73.0kW、暖房能力82.5kW | 1
台
空冷式ﾋﾞﾙ用ﾏﾙﾁｴｱ | ACP-2-1 天ｶｾ4方向型
ｺﾝ | 冷房能力8.0kW、暖房能力9.0kW | 3
台
機械設備工事 細目別内訳 | [5 empty] | 8
給食センター |  | 空気調和設備 |  |  | 機器設備
名 称 | 摘 要 | 数 量 | 単位 | 単 価 | 金 額 | 備 考
空冷式ﾋﾞﾙ用ﾏﾙﾁｴｱ | ACP-2-2 天ｶｾ2方向型
ｺﾝ | 冷房能力8.0kW、暖房能力9.0kW | 1
台
空冷式ﾋﾞﾙ用ﾏﾙﾁｴｱ | ACP-2-3 壁掛型
ｺﾝ | 冷房能力1.6kW、暖房能力1.8kW | 1
台
空冷式ﾋﾞﾙ用ﾏﾙﾁｴｱ | ACP-2-4 天ｶｾ4方向型
ｺﾝ | 冷房能力11.2kW、暖房能力12.5kW | 1
台
空冷式ﾋﾞﾙ用ﾏﾙﾁｴｱ | ACP-2-5 天ｶｾ4方向型
ｺﾝ | 冷房能力8.0kW、暖房能力8.0kW | 1
台
空冷式ﾋﾞﾙ用ﾏﾙﾁｴｱ | ACP-2-6 厨房用天吊型
ｺﾝ | 冷房能力8.0kW、暖房能力8.0kW | 1
台
空冷式ﾋﾞﾙ用ﾏﾙﾁｴｱ | ACP-3 室外機高COP型
ｺﾝ室外機 | 冷房能力67.0kW、暖房能力77.5kW | 1
台
空冷式ﾋﾞﾙ用ﾏﾙﾁｴｱ | ACP-3-1 厨房用天吊型
ｺﾝ | 冷房能力14.0kW、暖房能力14.0W | 2
台
空冷式ﾋﾞﾙ用ﾏﾙﾁｴｱ | ACP-3-2 厨房用天吊型
ｺﾝ | 冷房能力14.0kW、暖房能力14.0kW | 2
台
空冷式ﾋﾞﾙ用ﾏﾙﾁｴｱ | ACP-4 室外機
ｺﾝ室外機 | 冷房能力67.0kW、暖房能力77.5kW | 1
台
空冷式ﾋﾞﾙ用ﾏﾙﾁｴｱ | ACP-4-1 厨房用天吊型
ｺﾝ | 冷房能力8.0kW、暖房能力8.0kW | 6
台
空冷式ﾋﾞﾙ用ﾏﾙﾁｴｱ | ACP-4-2 天井埋込ﾀﾞｸﾄ型
ｺﾝ | 冷房能力9.0kW、暖房能力10.0kW | 1
台
空冷式ﾋﾞﾙ用ﾏﾙﾁｴｱ | ACP-5 室外機高COP型
ｺﾝ室外機 | 冷房能力90.0kW、暖房能力100.0kW | 1
台
空冷式ﾋﾞﾙ用ﾏﾙﾁｴｱ | ACP-5-1 厨房用天吊型
ｺﾝ | 冷房能力8.0kW、暖房能力8.0kW | 9
台
空冷式ﾋﾞﾙ用ﾏﾙﾁｴｱ | ACP-6 室外機高COP型
ｺﾝ室外機 | 冷房能力90.0kW、暖房能力100.0kW | 1
台
空冷式ﾋﾞﾙ用ﾏﾙﾁｴｱ | ACP-6-1 厨房用天吊型
ｺﾝ | 冷房能力8.0kW、暖房能力8.0kW | 2
台
機械設備工事 細目別内訳
給食センター |  | 空気調和設備 |  |  | 機器設備
名 称 | 摘 要 | 数 量 | 単位 | 単 価 | 金 額 | 備 考
空冷式ﾋﾞﾙ用ﾏﾙﾁｴｱ | ACP-6-2 厨房用天吊型
ｺﾝ | 冷房能力14.0kW、暖房能力14.0kW | 4
台
空冷式ﾋﾞﾙ用ﾏﾙﾁｴｱ | ACP-7 室外機高COP型
ｺﾝ室外機 | 冷房能力73.0kW、暖房能力82.5kW | 1
台
空冷式ﾋﾞﾙ用ﾏﾙﾁｴｱ | ACP-7-1 厨房用天吊型
ｺﾝ | 冷房能力14.0kW、暖房能力14.0kW | 3
台
空冷式ﾋﾞﾙ用ﾏﾙﾁｴｱ | ACP-7-2 天井埋込ﾀﾞｸﾄ型
ｺﾝ | 冷房能力11.2kW、暖房能力12.5kW | 2
台
空冷式ﾋﾞﾙ用ﾏﾙﾁｴｱ | ACP-8 室外機高COP型
ｺﾝ室外機 | 冷房能力61.5kW、暖房能力69.0kW | 1
台
空冷式ﾋﾞﾙ用ﾏﾙﾁｴｱ | ACP-8-1 厨房用天吊型
ｺﾝ | 冷房能力8.0kW、暖房能力8.0kW | 4
台
空冷式ﾋﾞﾙ用ﾏﾙﾁｴｱ | ACP-8-2 厨房用天吊型
ｺﾝ | 冷房能力8.0kW、暖房能力8.0kW | 2
台
空冷式ﾋﾞﾙ用ﾏﾙﾁｴｱ | ACP-9 室外機高COP型
ｺﾝ室外機 | 冷房能力95.0kW、暖房能力106.0kW | 1
台
空冷式ﾋﾞﾙ用ﾏﾙﾁｴｱ | ACP-9-1 厨房用天吊型
ｺﾝ | 冷房能力14.0kW、暖房能力14.0kW | 5
台
空冷式ﾋﾞﾙ用ﾏﾙﾁｴｱ | ACP-9-2 天井ｶｾｯﾄ2方向型
ｺﾝ | 冷房能力3.6kW、暖房能力4.0kW | 1
台
空冷式ﾋﾞﾙ用ﾏﾙﾁｴｱ | ACP-10 室外機高COP型
ｺﾝ室外機 | 冷房能力90.0kW、暖房能力100.0kW | 1
台
空冷式ﾋﾞﾙ用ﾏﾙﾁｴｱ | ACP-10-1 厨房用天吊型
ｺﾝ | 冷房能力14.0kW、暖房能力16.0kW | 5
台
空冷式ﾋﾞﾙ用ﾏﾙﾁｴｱ | ACP-11 室外機高COP型
ｺﾝ室外機 | 冷房能力73.0kW、暖房能力82.5kW | 1
台
空冷式ﾋﾞﾙ用ﾏﾙﾁｴｱ | ACP-11-1 厨房用天吊型
ｺﾝ | 冷房能力14.0kW、暖房能力14.0kW | 4
台
空冷式ﾋﾞﾙ用ﾏﾙﾁｴｱ | ACP-11-2 天井ｶｾｯﾄ4方向型
ｺﾝ | 冷房能力2.8kW、暖房能力3.2kW | 1
台
機械設備工事 細目別内訳 | [5 empty] | 9
給食センター |  | 空気調和設備 |  |  | 機器設備
名 称 | 摘 要 | 数 量 | 単位 | 単 価 | 金 額 | 備 考
空冷式ﾋﾞﾙ用ﾏﾙﾁｴｱ | ACP-11-3 天井ｶｾｯﾄ4方向型
ｺﾝ | 冷房能力2.8kW、暖房能力3.2kW | 1
台
空冷式ﾋﾞﾙ用ﾏﾙﾁｴｱ | ACP-12 室外機高COP型
ｺﾝ室外機 | 冷房能力61.5kW、暖房能力69.0kW | 1
台
空冷式ﾋﾞﾙ用ﾏﾙﾁｴｱ | ACP-12-1 天井ｶｾｯﾄ4方向型
ｺﾝ | 冷房能力7.1kW、暖房能力8.0kW | 2
台
空冷式ﾋﾞﾙ用ﾏﾙﾁｴｱ | ACP-12-2 天井ｶｾｯﾄ4方向型
ｺﾝ | 冷房能力7.1kW、暖房能力8.0kW | 2
台
空冷式ﾋﾞﾙ用ﾏﾙﾁｴｱ | ACP-12-3 天井ｶｾｯﾄ4方向型
ｺﾝ | 冷房能力3.6kW、暖房能力4.0kW | 1
台
空冷式ﾋﾞﾙ用ﾏﾙﾁｴｱ | ACP-12-4 天井ｶｾｯﾄ4方向型
ｺﾝ | 冷房能力3.6kW、暖房能力4.0kW | 1
台
空冷式ﾋﾞﾙ用ﾏﾙﾁｴｱ | ACP-12-5 天井ｶｾｯﾄ2方向型
ｺﾝ | 冷房能力2.8kW、暖房能力3.2kW | 2
台
空冷式ﾋﾞﾙ用ﾏﾙﾁｴｱ | ACP-12-6 天井ｶｾｯﾄ2方向型
ｺﾝ | 冷房能力2.2kW、暖房能力2.5kW | 4
台
空冷式ﾋﾞﾙ用ﾏﾙﾁｴｱ | ACP-13 室外機高COP型
ｺﾝ室外機 | 冷房能力56.0kW、暖房能力63.0kW | 1
台
空冷式ﾋﾞﾙ用ﾏﾙﾁｴｱ | ACP-13-1 天井ｶｾｯﾄ4方向型
ｺﾝ | 冷房能力3.6kW、暖房能力4.0kW | 2
台
空冷式ﾋﾞﾙ用ﾏﾙﾁｴｱ | ACP-13-2 天井ｶｾｯﾄ4方向型
ｺﾝ | 冷房能力7.1kW、暖房能力8.0kW | 1
台
空冷式ﾋﾞﾙ用ﾏﾙﾁｴｱ | ACP-13-3 壁掛型
ｺﾝ | 冷房能力1.6kW、暖房能力1.8kW | 1
台
空冷式ﾋﾞﾙ用ﾏﾙﾁｴｱ | ACP-13-4 天井ｶｾｯﾄ4方向型
ｺﾝ | 冷房能力5.6kW、暖房能力6.3kW | 1
台
空冷式ﾋﾞﾙ用ﾏﾙﾁｴｱ | ACP-13-5 天井ｶｾｯﾄ4方向型
ｺﾝ | 冷房能力9.0kW、暖房能力10.0kW | 3
台
空冷式ﾋﾞﾙ用ﾏﾙﾁｴｱ | ACP-13-6 天井ｶｾｯﾄ2方向型
ｺﾝ | 冷房能力2.2kW、暖房能力2.5kW | 1
台
機械設備工事 細目別内訳
給食センター |  | 空気調和設備 |  |  | 機器設備
名 称 | 摘 要 | 数 量 | 単位 | 単 価 | 金 額 | 備 考
空冷式ﾊﾟｯｹｰｼﾞｴｱｺ | ACP-14 天井ｶｾｯﾄ2方向型
ﾝ | 冷房能力3.6kW、暖房能力4.0kW | 1
組
空冷式ﾊﾟｯｹｰｼﾞｴｱｺ | ACP-15 天井ｶｾｯﾄ2方向型
ﾝ | 冷房能力12.5kW、暖房能力14.0kW | 1
組
空冷式ﾊﾟｯｹｰｼﾞｴｱｺ | ACP-16 壁掛型
ﾝ | 冷房能力10.0kW、暖房能力11.2kW | 1
組
空冷式ﾊﾟｯｹｰｼﾞｴｱｺ | ACP-17 壁掛型
ﾝ | 冷房能力4.5kW、暖房能力5.0kW | 1
組
集中ｺﾝﾄﾛｰﾗｰ | CC-1
1
台
予備ﾌｨﾙﾀｰ
1
式
電気式ﾊﾟﾈﾙﾋｰﾀｰ | EH-1-1 壁掛型(横型) 鋼板製
| 自然対流式 ｻｰﾓｽﾀｯﾄ内臓式 | 1
| 放熱量:0.50kW |  | 台
電気式ﾊﾟﾈﾙﾋｰﾀｰ | EH-1-2 壁掛型(横型) 鋼板製
| 自然対流式 ｻｰﾓｽﾀｯﾄ内臓式 | 1
| 放熱量:0.25kW |  | 台
電気式ﾊﾟﾈﾙﾋｰﾀｰ | EH-1-3 壁掛型(横型) SUS製
| 自然対流式 ｻｰﾓｽﾀｯﾄ内臓式 | 1
| 放熱量:1.50kW |  | 台
電気式ﾊﾟﾈﾙﾋｰﾀｰ | EH-2-1 壁掛型(横型) 鋼板製
| 自然対流式 ｻｰﾓｽﾀｯﾄ内臓式 | 2
| 放熱量:0.75kW |  | 台
電気式ﾊﾟﾈﾙﾋｰﾀｰ | EH-2-2 壁掛型(横型) 鋼板製
| 自然対流式 ｻｰﾓｽﾀｯﾄ内臓式 | 1
| 放熱量:0.75kW |  | 台
電気式ﾍﾞｰｽﾎﾞｰﾄﾞﾋ | EH-2-3 横型 SUS製
ｰﾀｰ | 放熱量:3.00kW | 3
台
ﾊﾟﾈﾙﾋｰﾀｰ運搬費
1
式
搬入･据付費 | (厨房設備支給品を除く)
1
式
機器類保温 | [5 empty] | 別紙 00-0001
1
式
機械設備工事 細目別内訳 | [5 empty] | 10
給食センター |  | 空気調和設備 |  |  | 機器設備
名 称 | 摘 要 | 数 量 | 単位 | 単 価 | 金 額 | 備 考
架台 | [5 empty] | 別紙 00-0002
1
式
計
機械設備工事 細目別内訳
給食センター |  | 空気調和設備 |  |  | ダクト設備
名 称 | 摘 要 | 数 量 | 単位 | 単 価 | 金 額 | 備 考
(長方形ﾀﾞｸﾄ)
共板ﾌﾗﾝｼﾞ | ｲﾝｻｰﾄ有 0.5mm(～450mm)
工法ﾀﾞｸﾄ |  | 77
㎡
共板ﾌﾗﾝｼﾞ | ｲﾝｻｰﾄ有 0.6mm(451～750mm)
工法ﾀﾞｸﾄ |  | 2
㎡
長方形ﾀﾞｸﾄ保温 | ｸﾞﾗｽｳｰﾙ 屋内隠ぺい,ﾀﾞｸﾄｼｬﾌﾄ内
| ｱﾙﾐｶﾞﾗｽｸﾛｽ | 50
| 保温厚25 |  | ㎡
(ﾁｬﾝﾊﾞｰ類)
ﾁｬﾝﾊﾞｰ | ｲﾝｻｰﾄ無 0.6mm(451～750mm)
(低圧用) |  | 1
㎡
ﾁｬﾝﾊﾞｰ | ｲﾝｻｰﾄ無 0.8mm(751～1500mm)
(低圧用) |  | 16
㎡
ﾁｬﾝﾊﾞｰ | ｲﾝｻｰﾄ無 1.0mm(1501～2200mm)
(低圧用) |  | 8
㎡
消音内貼り | ｸﾞﾗｽｳｰﾙ 消音ﾁｬﾝﾊﾞｰ
| ｶﾞﾗｽｸﾛｽ 保温厚25 | 7
㎡
消音内貼り | ｸﾞﾗｽｳｰﾙ ｻﾌﾟﾗｲﾁｬﾝﾊﾞｰ
| 銅きっ甲金網 保温厚50 | 5
㎡
ﾁｬﾝﾊﾞｰ保温(外貼) | ｸﾞﾗｽｳｰﾙ 屋内隠ぺい,ﾀﾞｸﾄｼｬﾌﾄ内
| ｱﾙﾐｶﾞﾗｽｸﾛｽ | 8
| 保温厚25 |  | ㎡
ﾁｬﾝﾊﾞｰ保温(外貼) | ｸﾞﾗｽｳｰﾙ 屋外露出,浴室
| ｽﾃﾝﾚｽ鋼板 ﾎﾟﾘｴﾁﾚﾝﾌｨﾙﾑ | 7
| 保温厚50 |  | ㎡
(ﾎﾞｯｸｽ類)
ﾎﾞｯｸｽ | ｲﾝｻｰﾄ無 0.5mm(～450mm)
6
㎡
ﾎﾞｯｸｽ | ｲﾝｻｰﾄ無 0.6mm(451～750mm)
9
㎡
機械設備工事 細目別内訳 | [5 empty] | 11
給食センター |  | 空気調和設備 |  |  | ダクト設備
名 称 | 摘 要 | 数 量 | 単位 | 単 価 | 金 額 | 備 考
ﾎﾞｯｸｽ | ｲﾝｻｰﾄ無 0.8mm(751～1500mm)
12
㎡
消音内貼り | ｸﾞﾗｽｳｰﾙ 消音ﾁｬﾝﾊﾞｰ
| ｶﾞﾗｽｸﾛｽ 保温厚25 | 26
㎡
ﾎﾞｯｸｽ保温(外貼) | ｸﾞﾗｽｳｰﾙ 屋内露出
| ｶﾗｰ亜鉛鉄板 | 14
| 保温厚50 |  | ㎡
(ﾀﾞｸﾄ付属品)
ﾕﾆﾊﾞｰｻﾙ形吹出口 | VHS 300×300
2
個
ﾕﾆﾊﾞｰｻﾙ形吹出口 | VHS 300×300
| 結露防止仕様 | 3
個
ﾕﾆﾊﾞｰｻﾙ形吹出口 | VHS(壁付) 400×300
| 結露防止仕様 | 2
個
ﾕﾆﾊﾞｰｻﾙ形吹出口 | VHS(壁付) 500×400
| 結露防止仕様 | 4
個
ﾕﾆﾊﾞｰｻﾙ形吹出口 | VHS(壁付) 600×400
| 結露防止仕様 | 1
個
ﾕﾆﾊﾞｰｻﾙ形吹出口 | VHS(壁付) 900×400
| 結露防止仕様 | 1
個
吸込口 | HS 300×300
2
個
吸込口 | HS(壁付) 400×300
2
個
吸込口 | HS(壁付) 600×400
1
個
吸込口 | HS 650×300
1
個
吸込口 | HS(壁付) 900×400
1
個
機械設備工事 細目別内訳
給食センター |  | 空気調和設備 |  |  | ダクト設備
名 称 | 摘 要 | 数 量 | 単位 | 単 価 | 金 額 | 備 考
吸込口 | HS(壁付) 1000×400
2
個
防火ﾀﾞﾝﾊﾟｰ | 300×300
2
個
防火ﾀﾞﾝﾊﾟｰ | 900×400
2
個
たわみ継手 | [5 empty] | 別紙 00-0003
1
式
計
機械設備工事 細目別内訳 | [5 empty] | 12
給食センター |  | 空気調和設備 |  |  | 配管設備
名 称 | 摘 要 | 数 量 | 単位 | 単 価 | 金 額 | 備 考
(冷媒管)
冷媒用 | 6.35外径( 1/4B) 液管
断熱材被覆銅管 | 厚10mm以上 | 163
ｍ
冷媒用 | 9.52外径( 3/8B) 液管
断熱材被覆銅管 | 厚10mm以上 | 632
ｍ
冷媒用 | 12.7 外径( 1/2B) 液管
断熱材被覆銅管 | 厚10mm以上 | 222
ｍ
冷媒用 | 15.88外径( 5/8B) 液管
断熱材被覆銅管 | 厚10mm以上 | 259
ｍ
冷媒用 | 19.05外径( 3/4B) 液管
断熱材被覆銅管 | 厚10mm以上 | 161
ｍ
冷媒用 | 9.52外径( 3/8B) ｶﾞｽ管
断熱材被覆銅管 | 厚20mm以上 | 8
ｍ
冷媒用 | 12.7 外径( 1/2B) ｶﾞｽ管
断熱材被覆銅管 | 厚20mm以上 | 154
ｍ
冷媒用 | 15.88外径( 5/8B) ｶﾞｽ管
断熱材被覆銅管 | 厚20mm以上 | 493
ｍ
冷媒用 | 19.05外径( 3/4B) ｶﾞｽ管
断熱材被覆銅管 | 厚20mm以上 | 87
ｍ
冷媒用 | 22.22外径( 7/8B) ｶﾞｽ管
断熱材被覆銅管 | 厚20mm以上 | 212
ｍ
冷媒用 | 25.4 外径(1 B) ｶﾞｽ管
断熱材被覆銅管 | 厚20mm以上 | 76
ｍ
冷媒用 | 28.58外径(1 1/8B) ｶﾞｽ管
断熱材被覆銅管 | 厚20mm以上 | 187
ｍ
冷媒用 | 31.75外径(1 1/4B) ｶﾞｽ管
断熱材被覆銅管 | 厚20mm以上 | 104
ｍ
冷媒用 | 38.1 外径(1 1/2B) ｶﾞｽ管
断熱材被覆銅管 | 厚20mm以上 | 107
ｍ
機械設備工事 細目別内訳
給食センター |  | 空気調和設備 |  |  | 配管設備
名 称 | 摘 要 | 数 量 | 単位 | 単 価 | 金 額 | 備 考
冷媒用 | 6.35～38.10mm程度
断熱材被覆銅管用 |  | 29
保温外装 |  |  | ｍ
保温化粧ｹｰｽ | 100 × 70
(樹脂製) |  | 37
ｍ
保温化粧ｹｰｽ | 138φ
(樹脂製) |  | 26
ｍ
(配線)
EM-EEF | 2.0㎜- 4C 冷媒管共巻
93
ｍ
EM-CEE | 1.25mm2- 2C 冷媒管共巻
1,519
ｍ
(冷温水管)
冷温水・配管用 | ねじ接合
炭素鋼鋼管(白) | 機械室・便所 20A | 58
ｍ
冷温水・配管用 | ねじ接合
炭素鋼鋼管(白) | 機械室・便所 32A | 6
ｍ
冷温水・配管用 | ねじ接合
炭素鋼鋼管(白) | 機械室・便所 40A | 23
ｍ
冷温水・配管用 | ねじ接合
炭素鋼鋼管(白) | 機械室・便所 50A | 23
ｍ
冷温水・配管用 | ねじ接合
炭素鋼鋼管(白) | 機械室・便所 65A | 25
ｍ
冷温水・配管用 | ねじ接合
炭素鋼鋼管(白) | 機械室・便所 80A | 16
ｍ
冷温水・配管用 | ねじ接合
炭素鋼鋼管(白) | 機械室・便所 100A | 63
ｍ
冷温水・配管用 | ﾊｳｼﾞﾝｸﾞ形管継手による接合
炭素鋼鋼管(白) | 機械室・便所 125A | 34
ｍ
機械設備工事 細目別内訳 | [5 empty] | 13
給食センター |  | 空気調和設備 |  |  | 配管設備
名 称 | 摘 要 | 数 量 | 単位 | 単 価 | 金 額 | 備 考
冷温水・配管用 | ﾊｳｼﾞﾝｸﾞ形管継手による接合
炭素鋼鋼管(白) | 機械室・便所 150A | 14
ｍ
冷温水・配管用 | ねじ接合
炭素鋼鋼管(白) | 屋外架空・暗渠 20A | 34
ｍ
冷温水・配管用 | ねじ接合
炭素鋼鋼管(白) | 屋外架空・暗渠 50A | 2
ｍ
冷温水・配管用 | ねじ接合
炭素鋼鋼管(白) | 屋外架空・暗渠 65A | 27
ｍ
冷温水・配管用 | ﾊｳｼﾞﾝｸﾞ形管継手による接合
炭素鋼鋼管(白) | 屋外架空・暗渠 150A | 56
ｍ
冷温水管 保温 | ｸﾞﾗｽｳｰﾙ
| 機械室,書庫,倉庫 ｱﾙﾐｶﾞﾗｽ化粧原紙 | 3
| 20A |  | ｍ
冷温水管 保温 | ｸﾞﾗｽｳｰﾙ
| 機械室,書庫,倉庫 ｱﾙﾐｶﾞﾗｽ化粧原紙 | 6
| 32A |  | ｍ
冷温水管 保温 | ｸﾞﾗｽｳｰﾙ
| 機械室,書庫,倉庫 ｱﾙﾐｶﾞﾗｽ化粧原紙 | 23
| 40A |  | ｍ
冷温水管 保温 | ｸﾞﾗｽｳｰﾙ
| 機械室,書庫,倉庫 ｱﾙﾐｶﾞﾗｽ化粧原紙 | 23
| 50A |  | ｍ
冷温水管 保温 | ｸﾞﾗｽｳｰﾙ
| 機械室,書庫,倉庫 ｱﾙﾐｶﾞﾗｽ化粧原紙 | 25
| 65A |  | ｍ
冷温水管 保温 | ｸﾞﾗｽｳｰﾙ
| 機械室,書庫,倉庫 ｱﾙﾐｶﾞﾗｽ化粧原紙 | 16
| 80A |  | ｍ
冷温水管 保温 | ｸﾞﾗｽｳｰﾙ
| 機械室,書庫,倉庫 ｱﾙﾐｶﾞﾗｽ化粧原紙 | 63
| 100A |  | ｍ
冷温水管 保温 | ｸﾞﾗｽｳｰﾙ
| 機械室,書庫,倉庫 ｱﾙﾐｶﾞﾗｽ化粧原紙 | 34
| 125A |  | ｍ
冷温水管 保温 | ｸﾞﾗｽｳｰﾙ
| 機械室,書庫,倉庫 ｱﾙﾐｶﾞﾗｽ化粧原紙 | 14
| 150A |  | ｍ
冷温水管 保温 | ｸﾞﾗｽｳｰﾙ
| 屋外露出,浴室 ｽﾃﾝﾚｽ鋼板 | 7
| 20A |  | ｍ
機械設備工事 細目別内訳
給食センター |  | 空気調和設備 |  |  | 配管設備
名 称 | 摘 要 | 数 量 | 単位 | 単 価 | 金 額 | 備 考
冷温水管 保温 | ｸﾞﾗｽｳｰﾙ
| 屋外露出,浴室 ｽﾃﾝﾚｽ鋼板 | 2
| 50A |  | ｍ
冷温水管 保温 | ｸﾞﾗｽｳｰﾙ
| 屋外露出,浴室 ｽﾃﾝﾚｽ鋼板 | 27
| 65A |  | ｍ
冷温水管 保温 | ｸﾞﾗｽｳｰﾙ
| 屋外露出,浴室 ｽﾃﾝﾚｽ鋼板 | 56
| 150A |  | ｍ
(冷水管)
冷温水・配管用 | ねじ接合
炭素鋼鋼管(白) | 屋内一般 50A | 151
ｍ
冷温水・配管用 | ねじ接合
炭素鋼鋼管(白) | 屋外架空・暗渠 40A | 7
ｍ
冷温水・配管用 | ねじ接合
炭素鋼鋼管(白) | 屋外架空・暗渠 50A | 38
ｍ
冷水管 保温 | ｸﾞﾗｽｳｰﾙ
| 天井内,ﾊﾟｲﾌﾟｼｬﾌﾄ内 ｱﾙﾐｶﾞﾗｽｸﾛｽ | 144
| 50A |  | ｍ
冷水管 保温 | ｸﾞﾗｽｳｰﾙ
| 屋外露出,浴室 ｽﾃﾝﾚｽ鋼板 | 7
| 40A |  | ｍ
冷水管 保温 | ｸﾞﾗｽｳｰﾙ
| 屋外露出,浴室 ｽﾃﾝﾚｽ鋼板 | 7
| 50A |  | ｍ
冷水管 保温 | ｸﾞﾗｽｳｰﾙ
| 屋外露出,浴室 ｽﾃﾝﾚｽ鋼板 | 38
| 50A |  | ｍ
(膨張管)
冷温水・配管用 | ねじ接合
炭素鋼鋼管(白) | 屋外架空・暗渠 20A | 10
ｍ
冷温水・配管用 | ねじ接合
炭素鋼鋼管(白) | 屋外架空・暗渠 25A | 3
ｍ
冷温水管 保温 | ｸﾞﾗｽｳｰﾙ
| 屋外露出,浴室 ｽﾃﾝﾚｽ鋼板 | 1
| 20A |  | ｍ
機械設備工事 細目別内訳 | [5 empty] | 14
給食センター |  | 空気調和設備 |  |  | 配管設備
名 称 | 摘 要 | 数 量 | 単位 | 単 価 | 金 額 | 備 考
冷温水管 保温 | ｸﾞﾗｽｳｰﾙ
| 屋外露出,浴室 ｽﾃﾝﾚｽ鋼板 | 3
| 25A |  | ｍ
(ﾄﾞﾚﾝ管)
排水・硬質ﾎﾟﾘ | 屋内一般 20A
塩化ﾋﾞﾆﾙ管 |  | 16
(VP) |  |  | ｍ
排水・硬質ﾎﾟﾘ | 屋内一般 25A
塩化ﾋﾞﾆﾙ管 |  | 280
(VP) |  |  | ｍ
排水・硬質ﾎﾟﾘ | 屋内一般 30A
塩化ﾋﾞﾆﾙ管 |  | 106
(VP) |  |  | ｍ
排水・硬質ﾎﾟﾘ | 屋内一般 40A
塩化ﾋﾞﾆﾙ管 |  | 192
(VP) |  |  | ｍ
排水・硬質ﾎﾟﾘ | 屋内一般 50A
塩化ﾋﾞﾆﾙ管 |  | 142
(VP) |  |  | ｍ
排水・硬質ﾎﾟﾘ | 屋内一般 75A
塩化ﾋﾞﾆﾙ管 |  | 103
(VP) |  |  | ｍ
排水・硬質ﾎﾟﾘ | 機械室・便所 30A
塩化ﾋﾞﾆﾙ管 |  | 5
(VP) |  |  | ｍ
排水・硬質ﾎﾟﾘ | 機械室・便所 40A
塩化ﾋﾞﾆﾙ管 |  | 13
(VP) |  |  | ｍ
排水・硬質ﾎﾟﾘ | 機械室・便所 50A
塩化ﾋﾞﾆﾙ管 |  | 24
(VP) |  |  | ｍ
排水・硬質ﾎﾟﾘ | 屋外架空・暗渠 40A
塩化ﾋﾞﾆﾙ管 |  | 13
(VP) |  |  | ｍ
排水・硬質ﾎﾟﾘ | 屋外架空・暗渠 50A
塩化ﾋﾞﾆﾙ管 |  | 45
(VP) |  |  | ｍ
排水・硬質ﾎﾟﾘ | 屋外架空・暗渠 100A
塩化ﾋﾞﾆﾙ管 |  | 11
(VP) |  |  | ｍ
排水・硬質ﾎﾟﾘ | 地中配管 40A
塩化ﾋﾞﾆﾙ管 |  | 2
(VP) |  |  | ｍ
機械設備工事 細目別内訳
給食センター |  | 空気調和設備 |  |  | 配管設備
名 称 | 摘 要 | 数 量 | 単位 | 単 価 | 金 額 | 備 考
排水・硬質ﾎﾟﾘ | 地中配管 50A
塩化ﾋﾞﾆﾙ管 |  | 6
(VP) |  |  | ｍ
排水・硬質ﾎﾟﾘ | 地中配管 75A
塩化ﾋﾞﾆﾙ管 |  | 2
(VP) |  |  | ｍ
排水管 保温 | ｸﾞﾗｽｳｰﾙ
| 機械室,書庫,倉庫 ｱﾙﾐｶﾞﾗｽ化粧原紙 | 5
| 32A |  | ｍ
排水管 保温 | ｸﾞﾗｽｳｰﾙ
| 機械室,書庫,倉庫 ｱﾙﾐｶﾞﾗｽ化粧原紙 | 13
| 40A |  | ｍ
排水管 保温 | ｸﾞﾗｽｳｰﾙ
| 天井内,ﾊﾟｲﾌﾟｼｬﾌﾄ内 ｱﾙﾐｶﾞﾗｽｸﾛｽ | 16
| 20A |  | ｍ
排水管 保温 | ｸﾞﾗｽｳｰﾙ
| 天井内,ﾊﾟｲﾌﾟｼｬﾌﾄ内 ｱﾙﾐｶﾞﾗｽｸﾛｽ | 280
| 25A |  | ｍ
排水管 保温 | ｸﾞﾗｽｳｰﾙ
| 天井内,ﾊﾟｲﾌﾟｼｬﾌﾄ内 ｱﾙﾐｶﾞﾗｽｸﾛｽ | 107
| 32A |  | ｍ
排水管 保温 | ｸﾞﾗｽｳｰﾙ
| 天井内,ﾊﾟｲﾌﾟｼｬﾌﾄ内 ｱﾙﾐｶﾞﾗｽｸﾛｽ | 166
| 40A |  | ｍ
排水管 保温 | ｸﾞﾗｽｳｰﾙ
| 天井内,ﾊﾟｲﾌﾟｼｬﾌﾄ内 ｱﾙﾐｶﾞﾗｽｸﾛｽ | 70
| 50A |  | ｍ
排水管 保温 | ｸﾞﾗｽｳｰﾙ
| 天井内,ﾊﾟｲﾌﾟｼｬﾌﾄ内 ｱﾙﾐｶﾞﾗｽｸﾛｽ | 65
| 80A |  | ｍ
(配管附属品)
青銅仕切弁 | 5K(ねじ) 20A
39
個
青銅仕切弁 | 5K(ねじ) 25A
1
個
青銅仕切弁 | 5K(ねじ) 32A
4
個
青銅仕切弁 | 5K(ねじ) 40A
7
個
機械設備工事 細目別内訳 | [5 empty] | 15
給食センター |  | 空気調和設備 |  |  | 配管設備
名 称 | 摘 要 | 数 量 | 単位 | 単 価 | 金 額 | 備 考
青銅仕切弁 | 5K(ねじ) 50A
13
個
仕切弁取付手間 | 50A
6
個
一般配管用 | 10K(ｳｴﾊｰ) 65A
ｽﾃﾝﾚｽ鋼ﾊﾞﾀﾌﾗｲ弁 |  | 19
個
一般配管用 | 10K(ｳｴﾊｰ) 80A
ｽﾃﾝﾚｽ鋼ﾊﾞﾀﾌﾗｲ弁 |  | 3
個
一般配管用 | 10K(ｳｴﾊｰ) 100A
ｽﾃﾝﾚｽ鋼ﾊﾞﾀﾌﾗｲ弁 |  | 6
個
一般配管用 | 10K(ｳｴﾊｰ) 150A
ｽﾃﾝﾚｽ鋼ﾊﾞﾀﾌﾗｲ弁 |  | 7
個
冷温水用弁類保温 | ｸﾞﾗｽｳｰﾙ(ﾊﾞﾀﾌﾗｲ弁)
| 屋内露出 ｶﾗｰ亜鉛鉄板 | 5
| 65A |  | 個
冷温水用弁類保温 | ｸﾞﾗｽｳｰﾙ(ﾊﾞﾀﾌﾗｲ弁)
| 屋内露出 ｶﾗｰ亜鉛鉄板 | 3
| 80A |  | 個
冷温水用弁類保温 | ｸﾞﾗｽｳｰﾙ(ﾊﾞﾀﾌﾗｲ弁)
| 屋内露出 ｶﾗｰ亜鉛鉄板 | 6
| 100A |  | 個
冷温水用弁類保温 | ｸﾞﾗｽｳｰﾙ(ﾊﾞﾀﾌﾗｲ弁)
| 屋外露出 ｽﾃﾝﾚｽ鋼板 | 14
| 65A |  | 個
冷温水用弁類保温 | ｸﾞﾗｽｳｰﾙ(ﾊﾞﾀﾌﾗｲ弁)
| 屋外露出 ｽﾃﾝﾚｽ鋼板 | 7
| 150A |  | 個
青銅逆止弁 | 10K(ねじ・ｽｲﾝｸﾞ) 40A
2
個
青銅逆止弁 | 10K(ねじ・ｽｲﾝｸﾞ) 50A
2
個
逆止弁取付手間 | 50A
2
個
自動ｴｱ抜弁 | 20A
9
個
機械設備工事 細目別内訳
給食センター |  | 空気調和設備 |  |  | 配管設備
名 称 | 摘 要 | 数 量 | 単位 | 単 価 | 金 額 | 備 考
ｺｯｸ弁 | 20A
4
個
安全弁 | 20A
1
個
流量調節弁 | 65A
7
個
Y形ｽﾄﾚｰﾅ | 10K 40A
3
個
Y形ｽﾄﾚｰﾅ | 10K 50A
1
個
Y形ｽﾄﾚｰﾅ | 10K 65A
8
個
Y形ｽﾄﾚｰﾅ | 10K 80A
1
個
Y形ｽﾄﾚｰﾅ | 10K 100A
2
個
Y型ｽﾄﾚｰﾅ保温 | ｸﾞﾗｽｳｰﾙ
| 屋内露出 ｶﾗｰ亜鉛鉄板 | 1
| 65A |  | 個
Y型ｽﾄﾚｰﾅ保温 | ｸﾞﾗｽｳｰﾙ
| 屋内露出 ｶﾗｰ亜鉛鉄板 | 1
| 80A |  | 個
Y型ｽﾄﾚｰﾅ保温 | ｸﾞﾗｽｳｰﾙ
| 屋内露出 ｶﾗｰ亜鉛鉄板 | 2
| 100A |  | 個
Y型ｽﾄﾚｰﾅ保温 | ｸﾞﾗｽｳｰﾙ
| 屋外露出 ｽﾃﾝﾚｽ鋼板 | 7
| 65A |  | 個
三方弁取付手間 | 32A
2
個
三方弁取付手間 | 50A
3
個
三方弁取付手間 | 65A
1
個
機械設備工事 細目別内訳 | [5 empty] | 16
給食センター |  | 空気調和設備 |  |  | 配管設備
名 称 | 摘 要 | 数 量 | 単位 | 単 価 | 金 額 | 備 考
遮断弁取付手間
49
個
ﾌﾚｷｼﾌﾞﾙｼﾞｮｲﾝﾄ | ﾍﾞﾛｰｽﾞ形 25A
1
個
ﾌﾚｷｼﾌﾞﾙｼﾞｮｲﾝﾄ | 合成ｺﾞﾑ製 50A
2
個
防振継手 | 合成ｺﾞﾑ製 40A
2
個
防振継手 | 合成ｺﾞﾑ製 50A
4
個
防振継手 | 合成ｺﾞﾑ製 65A
9
個
防振継手 | 合成ｺﾞﾑ製 80A
2
個
防振継手 | 合成ｺﾞﾑ製 100A
4
個
温度計
28
個
圧力計 | 水用
28
組
瞬間流量計 | 65A
7
個
凍結防止ﾋｰﾀｰ | 10m
1
個
凍結防止ﾋｰﾀｰ | 15m
2
個
凍結防止ﾋｰﾀｰ | 20m
1
個
空調機用ﾄﾞﾚﾝﾄﾗｯﾌ | 吸込保温型 樹脂製 30A
ﾟ |  | 2
個
機械設備工事 細目別内訳
給食センター |  | 空気調和設備 |  |  | 配管設備
名 称 | 摘 要 | 数 量 | 単位 | 単 価 | 金 額 | 備 考
空調機用ﾄﾞﾚﾝﾄﾗｯﾌ | 吸込保温型 樹脂製 40A
ﾟ |  | 4
個
間接排水口 | 50A
20
個
配管用防虫網 | 40A
3
個
配管用防虫網 | 50A
7
個
配管用防虫網 | 80A
3
個
配管用防虫網 | 100A
1
個
浸透桝 | PC-1 塩ﾋﾞ製 300φ×H700
| 桝蓋(MHA-P300)共 | 13
個
不凍液注入費 | ﾌﾟﾛﾋﾟﾚﾝｸﾞﾘｺｰﾙ40%
3,222
Ｌ
ﾄﾞﾚﾝ配管保護 | 縞鋼板t4.5
| 溶融亜鉛めっき仕上 | 7
㎡
合成樹脂製支持受 | [5 empty] | 別紙 00-0004
1
式
冷温水管用架台 | [5 empty] | 別紙 00-0005
1
式
冷媒管用架台 | [5 empty] | 別紙 00-0006
1
式
形鋼振止め支持 | [5 empty] | 別紙 00-0007
1
式
防火区画貫通処理 | 100φ程度 丸形 |  |  |  |  | 別紙 00-0008
1
式
ｽﾘｰﾌﾞ | [5 empty] | 別紙 00-0009
1
式
機械設備工事 細目別内訳 | [5 empty] | 17
給食センター |  | 空気調和設備 |  |  | 配管設備
名 称 | 摘 要 | 数 量 | 単位 | 単 価 | 金 額 | 備 考
ﾃﾞｯｷﾌﾟﾚｰﾄ開口切 | [5 empty] | 別紙 00-0010
断 |  | 1
式
土工事 | [5 empty] | 別紙 00-0011
1
式
計
機械設備工事 細目別内訳
給食センター |  | 空気調和設備 |  |  | 総合調整
名 称 | 摘 要 | 数 量 | 単位 | 単 価 | 金 額 | 備 考
配管系統 調整
514
ｍ
長方形ﾀﾞｸﾄ調整
86
㎡
計
機械設備工事 細目別内訳 | [5 empty] | 18
給食センター |  | 換気設備 |  |  | 機器設備
名 称 | 摘 要 | 数 量 | 単位 | 単 価 | 金 額 | 備 考
（一般系統）
全熱交換器 | HEU-1-1 天井埋込ﾀﾞｸﾄ型
| DCﾓｰﾀｰ･ﾏｲｺﾝ型 | 1
| 530m3/h×80Pa |  | 台
全熱交換器 | HEU-1-2 天井埋込ﾀﾞｸﾄ型
| DCﾓｰﾀｰ･ﾏｲｺﾝ型 | 1
| 500m3/h×120Pa |  | 台
全熱交換器 | HEU-1-3 天井ｶｾｯﾄ型(小型)
| 60m3/h×30Pa | 1
台
全熱交換器 | HEU-1-4 天井ｶｾｯﾄ型(小型)
| 60m3/h×30Pa | 1
台
全熱交換器 | HEU-1-5 天井ｶｾｯﾄ型 ﾏｲｺﾝ型
| 270m3/h×80Pa | 1
台
全熱交換器 | HEU-1-6 天井ｶｾｯﾄ型(小型)
| 40m3/h×20Pa | 1
台
全熱交換器 | HEU-1-7 天井ｶｾｯﾄ型 ﾏｲｺﾝ型
| 140m3/h×30Pa | 1
台
全熱交換器 | HEU-1-8 天井ｶｾｯﾄ型 ﾏｲｺﾝ型
| 110m3/h×60Pa | 1
台
全熱交換器 | HEU-2-1 天井ｶｾｯﾄ型 ﾏｲｺﾝ型
| 430m3/h×70Pa | 2
台
全熱交換器 | HEU-2-2 天井ｶｾｯﾄ型 ﾏｲｺﾝ型
| 430m3/h×90Pa | 2
台
全熱交換器 | HEU-2-3 天井ｶｾｯﾄ型 ﾏｲｺﾝ型
| 280m3/h×100Pa | 1
台
全熱交換器 | HEU-2-4 天井ｶｾｯﾄ型 ﾏｲｺﾝ型
| 280m3/h×90Pa | 1
台
全熱交換器 | HEU-2-5 天井ｶｾｯﾄ型 ﾏｲｺﾝ型
| 230m3/h×70Pa | 1
台
全熱交換器 | HEU-2-6 天井埋込ﾀﾞｸﾄ型
| DCﾓｰﾀｰ･ﾏｲｺﾝ型 | 1
| 500m3/h×110Pa |  | 台
機械設備工事 細目別内訳
給食センター |  | 換気設備 |  |  | 機器設備
名 称 | 摘 要 | 数 量 | 単位 | 単 価 | 金 額 | 備 考
全熱交換器 | HEU-2-7 天井埋込ﾀﾞｸﾄ型
| DCﾓｰﾀｰ･ﾏｲｺﾝ型 | 1
| 500m3/h×120Pa |  | 台
全熱交換器 | HEU-2-8 天井ｶｾｯﾄ型 ﾏｲｺﾝ型
| 100m3/h×70Pa | 1
台
全熱交換器 | HEU-2-9 天井埋込ﾀﾞｸﾄ型
| DCﾓｰﾀｰ･ﾏｲｺﾝ型 | 1
| 450m3/h×100Pa |  | 台
全熱交換器 | HEU-2-10 天井ｶｾｯﾄ型(小型)
| 80m3/h×30Pa | 1
台
全熱交換器 | HEU-2-11 天井埋込ﾀﾞｸﾄ型
| DCﾓｰﾀｰ･ﾏｲｺﾝ型 | 3
| 440m3/h×80Pa |  | 台
集中ｺﾝﾄﾛｰﾗｰ | CC-2
1
台
排風機 | FE-1-1 天井埋込型換気扇
| DCﾓｰﾀｰ型 ｻﾆﾀﾘｰ設置用 | 1
| 80m3/h×30Pa |  | 台
排風機 | FE-1-2 天井埋込型換気扇
| DCﾓｰﾀｰ型 ｻﾆﾀﾘｰ設置用 | 1
| 80m3/h×20Pa |  | 台
排風機 | FE-1-3 天井埋込型換気扇
| DCﾓｰﾀｰ型 ｻﾆﾀﾘｰ設置用 | 1
| 100m3/h×70Pa |  | 台
排風機 | FE-1-4 天井埋込型換気扇
| DCﾓｰﾀｰ型 ｻﾆﾀﾘｰ設置用 | 1
| 100m3/h×60Pa |  | 台
排風機 | FE-1-5 天井埋込型換気扇
| DCﾓｰﾀｰ型 ｻﾆﾀﾘｰ設置用 | 1
| 30m3/h×30Pa |  | 台
排風機 | FE-1-6 天井埋込型換気扇
| DCﾓｰﾀｰ型 居間等設置用 | 1
| 60m3/h×30Pa |  | 台
排風機 | FE-1-7 天井埋込型換気扇
| DCﾓｰﾀｰ型 ｻﾆﾀﾘｰ設置用 | 1
| 170m3/h×90Pa |  | 台
排風機 | FE-1-8 天井埋込型換気扇
| DCﾓｰﾀｰ型 ｻﾆﾀﾘｰ設置用 | 1
| 110m3/h×40Pa |  | 台
排風機 | FE-1-9 天井埋込型換気扇
| DCﾓｰﾀｰ型 ｻﾆﾀﾘｰ設置用 | 3
| 120m3/h×50Pa |  | 台
機械設備工事 細目別内訳 | [5 empty] | 19
給食センター |  | 換気設備 |  |  | 機器設備
名 称 | 摘 要 | 数 量 | 単位 | 単 価 | 金 額 | 備 考
排風機 | FE-1-10 天井埋込型換気扇
| DCﾓｰﾀｰ型 ｻﾆﾀﾘｰ設置用 | 1
| 130m3/h×30Pa |  | 台
排風機 | FE-1-11 天井埋込型換気扇
| DCﾓｰﾀｰ型 ｻﾆﾀﾘｰ設置用 | 1
| 300m3/h×50Pa |  | 台
排風機 | FE-1-13 天井埋込型換気扇 SUS製
| DCﾓｰﾀｰ型 台所設置用 | 1
| 110m3/h×50Pa |  | 台
排風機 | FE-1-15 天井埋込型換気扇 SUS製
| DCﾓｰﾀｰ型 台所設置用 | 1
| 130m3/h×70Pa |  | 台
排風機 | FE-1-16 天井埋込型換気扇 SUS製
| DCﾓｰﾀｰ型 台所設置用 | 1
| 170m3/h×50Pa |  | 台
排風機 | FE-1-17 有圧換気扇
| 470m3/h×30Pa | 1
台
排風機 | FE-1-20 ｽﾄﾚｰﾄｼﾛｯｺﾌｧﾝ
| 消音型 | 1
| 390m3/h×80Pa |  | 台
排風機 | FE-1-30 天井埋込型換気扇
| DCﾓｰﾀｰ型 ｻﾆﾀﾘｰ設置用 | 1
| 160m3/h×40Pa |  | 台
排風機 | FE-1-31 天井埋込型換気扇
| DCﾓｰﾀｰ型 ｻﾆﾀﾘｰ設置用 | 1
| 90m3/h×60Pa |  | 台
排風機 | FE-1-35 ｽﾄﾚｰﾄｼﾛｯｺﾌｧﾝ
| 消音型 | 1
| 600m3/h×100Pa |  | 台
排風機 | FE-1-36 天井埋込型換気扇
| DCﾓｰﾀｰ型 ｻﾆﾀﾘｰ設置用 | 1
| 80m3/h×40Pa |  | 台
排風機 | FE-1-38 有圧換気扇 SUS製
| 200m3/h×30Pa | 1
台
排風機 | FE-1-39 有圧換気扇
1320m3/h
PD-1 厨房排水処理ﾕﾆｯﾄに含む
排風機 | FE-1-40 有圧換気扇
| 210m3/h×30Pa | 1
台
排風機 | FE-2-5 天井埋込型換気扇
| DCﾓｰﾀｰ型 ｻﾆﾀﾘｰ設置用 | 1
| 360m3/h×100Pa |  | 台
機械設備工事 細目別内訳
給食センター |  | 換気設備 |  |  | 機器設備
名 称 | 摘 要 | 数 量 | 単位 | 単 価 | 金 額 | 備 考
排風機 | FE-2-6 ｽﾄﾚｰﾄｼﾛｯｺﾌｧﾝ
| 消音型 | 1
| 490m3/h×100Pa |  | 台
排風機 | FE-2-7 ｽﾄﾚｰﾄｼﾛｯｺﾌｧﾝ
| 消音型 | 1
| 300m3/h×100Pa |  | 台
排風機 | FE-2-8 ｽﾄﾚｰﾄｼﾛｯｺﾌｧﾝ
| 消音型 | 1
| 470m3/h×90Pa |  | 台
排風機 | FE-2-9 天井埋込型換気扇
| DCﾓｰﾀｰ型 ｻﾆﾀﾘｰ設置用 | 2
| 140m3/h×80Pa |  | 台
排風機 | FE-2-10 ｽﾄﾚｰﾄｼﾛｯｺﾌｧﾝ
| 消音型 | 1
| 500m3/h×90Pa |  | 台
排風機 | FE-2-11 天井埋込型換気扇
| DCﾓｰﾀｰ型 ｻﾆﾀﾘｰ設置用 | 1
| 140m3/h×110Pa |  | 台
排風機 | FE-2-12 ﾚﾝｼﾞﾌｰﾄﾞﾌｧﾝ(深型)
| 幅600×奥行650 | 1
| 430m3/h×150Pa |  | 台
同上用上幕板 | W600×H400
1
個
排風機 | FE-2-14 天井埋込型換気扇
| DCﾓｰﾀｰ型 ｻﾆﾀﾘｰ設置用 | 1
| 100m3/h×40Pa |  | 台
（厨房系統）
ｴｱﾊﾝﾄﾞﾘﾝｸﾞﾕﾆｯﾄ | OHU-1 屋内設置
水平型(外気処理) ｼﾛｯｺﾌｧﾝ組込
冷却：110.8kW 加熱：188.0kW
外気量：35,290m3/h×310Pa
送風機：#4 両吸込多翼形×2台
冷水：226.9L/min
温水：385.0L/min
| ﾌｨﾚﾄﾞﾝPS/600N相当品+中性能ﾌｨﾙﾀｰ | 1
| ﾌｧﾝ部ｽﾌﾟﾘﾝｸﾞ防振架台 |  | 台
ｴｱﾊﾝﾄﾞﾘﾝｸﾞﾕﾆｯﾄ | OHU-2 屋内設置
水平型(外気処理) ｼﾛｯｺﾌｧﾝ組込
冷却：165.9kW 加熱：281.5kW
外気量：52,830m3/h×480Pa
送風機：#4 両吸込多翼形×2台
冷水：339.7L/min
機械設備工事 細目別内訳 | [5 empty] | 20
給食センター |  | 換気設備 |  |  | 機器設備
名 称 | 摘 要 | 数 量 | 単位 | 単 価 | 金 額 | 備 考
温水：576.4L/min
| ﾌｨﾚﾄﾞﾝPS/600N相当品+中性能ﾌｨﾙﾀｰ | 1
| ﾌｧﾝ部ｽﾌﾟﾘﾝｸﾞ防振架台 |  | 台
ｴｱﾊﾝﾄﾞﾘﾝｸﾞﾕﾆｯﾄ | OHU-3 屋内設置
水平型(外気処理) ｼﾛｯｺﾌｧﾝ組込
冷却：106.6kW 加熱：180.9kW
外気量：33,960m3/h×550Pa
送風機：#4 両吸込多翼形×2台
冷水：218.3L/min
温水：370.4L/min
| ﾌｨﾚﾄﾞﾝPS/600N相当品+中性能ﾌｨﾙﾀｰ | 1
| ﾌｧﾝ部ｽﾌﾟﾘﾝｸﾞ防振架台 |  | 台
ｴｱﾊﾝﾄﾞﾘﾝｸﾞﾕﾆｯﾄ | OHU-4 屋内設置
水平型(外気処理) ｼﾛｯｺﾌｧﾝ組込
冷却：78.3kW 加熱：132.9kW
外気量：24,940m3/h×370Pa
送風機：#4 両吸込多翼形×1台
冷水：160.3L/min
温水：272.1L/min
| ﾌｨﾚﾄﾞﾝPS/600N相当品+中性能ﾌｨﾙﾀｰ | 1
| ﾌｧﾝ部ｽﾌﾟﾘﾝｸﾞ防振架台 |  | 台
ｴｱﾊﾝﾄﾞﾘﾝｸﾞﾕﾆｯﾄ | OHU-5 屋内設置
水平型(外気処理) ｼﾛｯｺﾌｧﾝ組込
冷却：34.1kW 加熱：57.9kW
外気量：10,8700m3/h×440Pa
送風機：#3 両吸込多翼形×1台
冷水：69.9L/min
温水：118.6L/min
| ﾌｨﾚﾄﾞﾝPS/600N相当品+中性能ﾌｨﾙﾀｰ | 1
| ﾌｧﾝ部ｽﾌﾟﾘﾝｸﾞ防振架台 |  | 台
空冷ﾋｰﾄﾎﾟﾝﾌﾟ式 | OHU-6 屋外設置
直膨型空気調和機 | ﾙｰﾌﾄｯﾌﾟ型 風量･圧縮機INV制御
R410A 屋内外一体型
冷却：94.5kW 加熱：78.1kW
外気量：10,850m3/h
(3台合計32,540m3/h)
圧縮機：37.5kW×2
| ﾌｨﾚﾄﾞﾝPS/600N相当品+中性能ﾌｨﾙﾀｰ | 3
| 放熱側防雪ﾌｰﾄﾞ,INV,防振架台ほか |  | 台
ｴｱﾊﾝﾄﾞﾘﾝｸﾞﾕﾆｯﾄ | OHU-7 屋内設置
水平型(外気処理) ｼﾛｯｺﾌｧﾝ組込
冷却：25.1kW 加熱：42.6kW
外気量：7,980m3/h×180Pa
送風機：#2 1/2 両吸込多翼形×1台
冷水：51.4L/min
機械設備工事 細目別内訳
給食センター |  | 換気設備 |  |  | 機器設備
名 称 | 摘 要 | 数 量 | 単位 | 単 価 | 金 額 | 備 考
温水：87.0L/min
| ﾌｨﾚﾄﾞﾝPS/600N相当品+中性能ﾌｨﾙﾀｰ | 1
| ﾌｧﾝ部ｽﾌﾟﾘﾝｸﾞ防振架台 |  | 台
排風機 | FE-1 片吸込ｼﾛｯｺﾌｧﾝ
床置 屋外設置
気体80℃対応
#6 34590m3/h×570Pa×15.0kW
1
台
排風機 | FE-2 片吸込ｼﾛｯｺﾌｧﾝ
床置 屋外設置
気体80℃対応
#7 51640m3/h×760Pa×30.0kW
1
台
排風機 | FE-3 片吸込ｼﾛｯｺﾌｧﾝ 床置
| 気体80℃対応 | 1
| #5 27710m3/h×860Pa×18.5kW |  | 台
排風機 | FE-4 片吸込ｼﾛｯｺﾌｧﾝ SUS製
床置 屋外設置
気体100℃､湿度100%対応
#4 1/2 23980m3/h×470Pa×11.0kW
1
台
排風機 | FE-5 片吸込ｼﾛｯｺﾌｧﾝ 床置
| 気体80℃対応 | 1
| #3 9830m3/h×460Pa×3.7kW |  | 台
排風機 | FE-6 片吸込ｼﾛｯｺﾌｧﾝ SUS製 床置
| 気体100℃､湿度100%対応 | 1
| #6 32540m3/h×840Pa×18.5kW |  | 台
排風機 | FE-7 片吸込ｼﾛｯｺﾌｧﾝ SUS製 床置
| 気体100℃､湿度100%対応 | 1
| #3 8440m3/h×340Pa×3.7kW |  | 台
排風機 | FE-1-12 ｽﾄﾚｰﾄｼﾛｯｺﾌｧﾝ
| 消音型 | 1
| 250m3/h×90Pa |  | 台
排風機 | FE-1-14 ｽﾄﾚｰﾄｼﾛｯｺﾌｧﾝ
| 消音型 | 1
| 480m3/h×80Pa |  | 台
排風機 | FE-1-18 ｽﾄﾚｰﾄｼﾛｯｺﾌｧﾝ
| 消音型 | 1
| 910m3/h×140Pa |  | 台
排風機 | FE-1-19 ｽﾄﾚｰﾄｼﾛｯｺﾌｧﾝ
| 消音型 | 1
| 460m3/h×80Pa |  | 台
機械設備工事 細目別内訳 | [5 empty] | 21
給食センター |  | 換気設備 |  |  | 機器設備
名 称 | 摘 要 | 数 量 | 単位 | 単 価 | 金 額 | 備 考
排風機 | FE-1-21 ｽﾄﾚｰﾄｼﾛｯｺﾌｧﾝ
| 消音型 | 1
| 190m3/h×70Pa |  | 台
排風機 | FE-1-22 ｽﾄﾚｰﾄｼﾛｯｺﾌｧﾝ
| 消音型 | 1
| 1230m3/h×130Pa |  | 台
排風機 | FE-1-23 ｽﾄﾚｰﾄｼﾛｯｺﾌｧﾝ
| 消音型 | 2
| 770m3/h×120Pa |  | 台
排風機 | FE-1-24 ｽﾄﾚｰﾄｼﾛｯｺﾌｧﾝ
| 消音型 | 1
| 1060m3/h×180Pa |  | 台
排風機 | FE-1-25 ｽﾄﾚｰﾄｼﾛｯｺﾌｧﾝ
| 消音型 | 1
| 510m3/h×90Pa |  | 台
排風機 | FE-1-26 ｽﾄﾚｰﾄｼﾛｯｺﾌｧﾝ
| 消音型 | 1
| 380m3/h×70Pa |  | 台
排風機 | FE-1-27 ｽﾄﾚｰﾄｼﾛｯｺﾌｧﾝ
| 消音型 | 1
| 710m3/h×150Pa |  | 台
排風機 | FE-1-28 ｽﾄﾚｰﾄｼﾛｯｺﾌｧﾝ
| 消音型 | 2
| 850m3/h×170Pa |  | 台
排風機 | FE-1-29 ｽﾄﾚｰﾄｼﾛｯｺﾌｧﾝ
| 消音型 | 1
| 350m3/h×70Pa |  | 台
排風機 | FE-1-32 ｽﾄﾚｰﾄｼﾛｯｺﾌｧﾝ
| 消音型 | 2
| 1270m3/h×190Pa |  | 台
排風機 | FE-1-33 天井埋込型換気扇 SUS製
| DCﾓｰﾀｰ型 台所設置用 | 1
| 330m3/h×100Pa |  | 台
排風機 | FE-1-37 有圧換気扇
| 11260m3/h×50Pa | 1
台
排風機 | FE-2-1 ｽﾄﾚｰﾄｼﾛｯｺﾌｧﾝ
| 消音型 | 1
| 830m3/h×160Pa |  | 台
排風機 | FE-2-2 ｽﾄﾚｰﾄｼﾛｯｺﾌｧﾝ
| 消音型 | 1
| 1380m3/h×120Pa |  | 台
排風機 | FE-2-3 片吸込ｼﾛｯｺﾌｧﾝ SUS製
| 気体180℃以上対応 | 1
| 2630m3/h×210Pa |  | 台
機械設備工事 細目別内訳
給食センター |  | 換気設備 |  |  | 機器設備
名 称 | 摘 要 | 数 量 | 単位 | 単 価 | 金 額 | 備 考
排風機 | FE-2-4 厨房用ｽﾄﾚｰﾄｼﾛｯｺﾌｧﾝ
| 消音型 | 1
| 2630m3/h×190Pa |  | 台
排風機 | FE-2-15 有圧換気扇
| 3910m3/h×50Pa | 2
台
送風機 | FS-1-1 給気用ｽﾄﾚｰﾄｼﾛｯｺﾌｧﾝ
| 消音型 | 1
| 400m3/h×70Pa |  | 台
送風機 | FS-1-2 給気用ｽﾄﾚｰﾄｼﾛｯｺﾌｧﾝ
| 消音型 | 1
| 720m3/h×160Pa |  | 台
送風機 | FS-1-3 給気用ｽﾄﾚｰﾄｼﾛｯｺﾌｧﾝ
| 消音型 | 1
| 1420m3/h×140Pa |  | 台
送風機 | FS-1-4 給気用ｽﾄﾚｰﾄｼﾛｯｺﾌｧﾝ
| 消音型 | 2
| 890m3/h×150Pa |  | 台
送風機 | FS-1-5 給気用ｽﾄﾚｰﾄｼﾛｯｺﾌｧﾝ
| 消音型 | 1
| 1220m3/h×160Pa |  | 台
送風機 | FS-1-6 給気用ｽﾄﾚｰﾄｼﾛｯｺﾌｧﾝ
| 消音型 | 1
| 1590m3/h×190Pa |  | 台
送風機 | FS-1-7 給気用ｽﾄﾚｰﾄｼﾛｯｺﾌｧﾝ
| 消音型 | 1
| 590m3/h×110Pa |  | 台
送風機 | FS-1-8 給気用ｽﾄﾚｰﾄｼﾛｯｺﾌｧﾝ
| 消音型 | 1
| 440m3/h×150Pa |  | 台
送風機 | FS-1-9 給気用ｽﾄﾚｰﾄｼﾛｯｺﾌｧﾝ
| 消音型 | 1
| 820m3/h×120Pa |  | 台
送風機 | FS-1-10 有圧換気扇
| 13580m3/h×50Pa | 1
台
送風機 | FS-2-1 有圧換気扇
| 3910m3/h×50Pa | 2
台
ｵｿﾞﾝ脱臭装置 | ODE-1 天井埋込型 単独制御型
紫外線ﾗﾝﾌﾟ方式 ｲﾝﾀｰﾊﾞﾙﾀｲﾏｰ
ｵｿﾞﾝ発生量:15.0mg/h
風量/12.0m3/h
6
台
機械設備工事 細目別内訳 | [5 empty] | 22
給食センター |  | 換気設備 |  |  | 機器設備
名 称 | 摘 要 | 数 量 | 単位 | 単 価 | 金 額 | 備 考
ｵｿﾞﾝ脱臭装置
試運転調整費 |  | 1
式
差圧ﾀﾞﾝﾊﾟｰ | BD-1 壁取付型 角型
| 寸法(参考):W838×H241 | 1
| 処理風量:2320m3/h 壁厚:403mm |  | 個
(一般系統)
搬入･据付費 |  | 1
式
(厨房系統)
搬入・据付費 |  | 1
式
架台 | [5 empty] | 別紙 00-0012
1
式
計
機械設備工事 細目別内訳
給食センター |  | 換気設備 |  |  | ダクト設備
名 称 | 摘 要 | 数 量 | 単位 | 単 価 | 金 額 | 備 考
(長方形ﾀﾞｸﾄ)
(一般系統)
共板ﾌﾗﾝｼﾞ | ｲﾝｻｰﾄ有 0.5mm(～450mm)
工法ﾀﾞｸﾄ |  | 37
㎡
共板ﾌﾗﾝｼﾞ | ｲﾝｻｰﾄ有 0.8mm(751～1200mm)
工法ﾀﾞｸﾄ |  | 1
㎡
長方形ﾀﾞｸﾄ保温 | ｸﾞﾗｽｳｰﾙ 屋内隠ぺい,ﾀﾞｸﾄｼｬﾌﾄ内
| ｱﾙﾐｶﾞﾗｽｸﾛｽ | 33
| 保温厚25 |  | ㎡
(厨房系統)
ｱﾝｸﾞﾙﾌﾗﾝｼﾞ | ｲﾝｻｰﾄ有 0.5mm(～450mm)
工法ﾀﾞｸﾄ |  | 364
(低圧ﾀﾞｸﾄ､ｼｰﾙ有) |  |  | ㎡
ｱﾝｸﾞﾙﾌﾗﾝｼﾞ | ｲﾝｻｰﾄ有 0.6mm(451～750mm)
工法ﾀﾞｸﾄ |  | 481
(低圧ﾀﾞｸﾄ､ｼｰﾙ有) |  |  | ㎡
ｱﾝｸﾞﾙﾌﾗﾝｼﾞ | ｲﾝｻｰﾄ有 0.8mm(751～1500mm)
工法ﾀﾞｸﾄ |  | 783
(低圧ﾀﾞｸﾄ､ｼｰﾙ有) |  |  | ㎡
ｱﾝｸﾞﾙﾌﾗﾝｼﾞ | ｲﾝｻｰﾄ有 1.0mm(1501～2200mm)
工法ﾀﾞｸﾄ |  | 308
(低圧ﾀﾞｸﾄ､ｼｰﾙ有) |  |  | ㎡
ｱﾝｸﾞﾙﾌﾗﾝｼﾞ | ｲﾝｻｰﾄ有 1.2mm(2201mm～)
工法ﾀﾞｸﾄ |  | 197
(低圧ﾀﾞｸﾄ､ｼｰﾙ有) |  |  | ㎡
ｱﾝｸﾞﾙﾌﾗﾝｼﾞ工法 | 0.8mm(～450mm)
ﾀﾞｸﾄ(高圧1ﾀﾞｸﾄ､ |  | 148
高圧2ﾀﾞｸﾄ､ｼｰﾙ有) |  |  | ㎡
ｱﾝｸﾞﾙﾌﾗﾝｼﾞ工法 | 1.0mm(451～750mm)
ﾀﾞｸﾄ(高圧1ﾀﾞｸﾄ､ |  | 297
高圧2ﾀﾞｸﾄ､ｼｰﾙ有) |  |  | ㎡
ｱﾝｸﾞﾙﾌﾗﾝｼﾞ工法 | 1.0mm(751～1200mm)
ﾀﾞｸﾄ(高圧1ﾀﾞｸﾄ､ |  | 326
高圧2ﾀﾞｸﾄ､ｼｰﾙ有) |  |  | ㎡
ｱﾝｸﾞﾙﾌﾗﾝｼﾞ工法 | 1.2mm(1201～1500mm)
ﾀﾞｸﾄ(高圧1ﾀﾞｸﾄ､ |  | 322
高圧2ﾀﾞｸﾄ､ｼｰﾙ有) |  |  | ㎡
機械設備工事 細目別内訳 | [5 empty] | 23
給食センター |  | 換気設備 |  |  | ダクト設備
名 称 | 摘 要 | 数 量 | 単位 | 単 価 | 金 額 | 備 考
ｱﾝｸﾞﾙﾌﾗﾝｼﾞ工法 | 1.2mm(1501～2200mm)
ﾀﾞｸﾄ(高圧1ﾀﾞｸﾄ､ |  | 382
高圧2ﾀﾞｸﾄ､ｼｰﾙ有) |  |  | ㎡
ｱﾝｸﾞﾙﾌﾗﾝｼﾞ工法 | 1.2mm(2201mm～)
ﾀﾞｸﾄ(高圧1ﾀﾞｸﾄ､ |  | 27
高圧2ﾀﾞｸﾄ､ｼｰﾙ有) |  |  | ㎡
長方形ﾀﾞｸﾄ保温 | ﾛｯｸｳｰﾙ 屋内露出
| ｶﾗｰ亜鉛鉄板 | 363
| 保温厚50 |  | ㎡
長方形ﾀﾞｸﾄ保温 | ﾛｯｸｳｰﾙ 屋内隠ぺい,ﾀﾞｸﾄｼｬﾌﾄ内
| ｱﾙﾐｶﾞﾗｽｸﾛｽ | 1,449
| 保温厚50 |  | ㎡
長方形ﾀﾞｸﾄ保温 | ｸﾞﾗｽｳｰﾙ 屋内露出
| ｶﾗｰ亜鉛鉄板 | 448
| 保温厚50 |  | ㎡
長方形ﾀﾞｸﾄ保温 | ｸﾞﾗｽｳｰﾙ 屋内隠ぺい,ﾀﾞｸﾄｼｬﾌﾄ内
| ｱﾙﾐｶﾞﾗｽｸﾛｽ | 1,392
| 保温厚25 |  | ㎡
ｿｯｸ | 500φ×10000
1
式
ｿｯｸ | 100φ×10000
1
式
Pｿｯｸ | 500φ用整流布
1
式
Pｿｯｸ | 100φ用整流布
1
式
付属品 | Lﾊﾞｰ+ﾀｰﾝﾊﾞｯｸﾙ
2
個
付属品 | ﾚｰﾙ･ﾁｪｰﾝ･ﾊﾞﾝﾄﾞ
1
個
取付費
1
式
(ﾁｬﾝﾊﾞｰ類)
(厨房系統)
機械設備工事 細目別内訳
給食センター |  | 換気設備 |  |  | ダクト設備
名 称 | 摘 要 | 数 量 | 単位 | 単 価 | 金 額 | 備 考
ﾁｬﾝﾊﾞｰ | ｲﾝｻｰﾄ無 0.5mm(～450mm)
(低圧用､ｼｰﾙ有) |  | 1
㎡
ﾁｬﾝﾊﾞｰ | ｲﾝｻｰﾄ無 0.6mm(451～750mm)
(低圧用､ｼｰﾙ有) |  | 45
㎡
ﾁｬﾝﾊﾞｰ | ｲﾝｻｰﾄ無 0.8mm(751～1500mm)
(低圧用､ｼｰﾙ有) |  | 16
㎡
ﾁｬﾝﾊﾞｰ | ｲﾝｻｰﾄ無 1.0mm(1501～2200mm)
(低圧用､ｼｰﾙ有) |  | 103
㎡
ﾁｬﾝﾊﾞｰ | ｲﾝｻｰﾄ無 1.2mm(2201mm～)
(低圧用､ｼｰﾙ有) |  | 9
㎡
ﾁｬﾝﾊﾞｰ(高圧1, | ｲﾝｻｰﾄ無 1.2mm(1201～1500mm)
高圧2,排煙) |  | 152
㎡
消音内貼り | ｸﾞﾗｽｳｰﾙ ｻﾌﾟﾗｲﾁｬﾝﾊﾞｰ
| 銅きっ甲金網 保温厚50 | 10
㎡
ﾁｬﾝﾊﾞｰ保温(外貼) | ｸﾞﾗｽｳｰﾙ 屋内隠ぺい,ﾀﾞｸﾄｼｬﾌﾄ内
| ｱﾙﾐｶﾞﾗｽｸﾛｽ | 78
| 保温厚25 |  | ㎡
ﾁｬﾝﾊﾞｰ保温(外貼) | ｸﾞﾗｽｳｰﾙ 屋外露出,浴室
| ｽﾃﾝﾚｽ鋼板 ﾎﾟﾘｴﾁﾚﾝﾌｨﾙﾑ | 5
| 保温厚50 |  | ㎡
ﾁｬﾝﾊﾞｰ保温(外貼) | ｸﾞﾗｽｳｰﾙ 屋内露出
| ｶﾗｰ亜鉛鉄板 | 36
| 保温厚50 |  | ㎡
ﾁｬﾝﾊﾞｰ保温(外貼) | ﾛｯｸｳｰﾙ 屋外露出,浴室
| ｽﾃﾝﾚｽ鋼板 ﾎﾟﾘｴﾁﾚﾝﾌｨﾙﾑ | 171
| 保温厚50 |  | ㎡
(ﾎﾞｯｸｽ類)
(一般系統)
ﾎﾞｯｸｽ | ｲﾝｻｰﾄ無 0.5mm(～450mm)
39
㎡
ﾎﾞｯｸｽ | ｲﾝｻｰﾄ無 0.6mm(451～750mm)
10
㎡
機械設備工事 細目別内訳 | [5 empty] | 24
給食センター |  | 換気設備 |  |  | ダクト設備
名 称 | 摘 要 | 数 量 | 単位 | 単 価 | 金 額 | 備 考
ﾎﾞｯｸｽ | ｲﾝｻｰﾄ無 0.8mm(751～1500mm)
4
㎡
消音内貼り | ｸﾞﾗｽｳｰﾙ 消音ﾁｬﾝﾊﾞｰ
| ｶﾞﾗｽｸﾛｽ 保温厚25 | 49
㎡
ﾎﾞｯｸｽ保温(外貼) | ｸﾞﾗｽｳｰﾙ 屋内隠ぺい,ﾀﾞｸﾄｼｬﾌﾄ内
| ｱﾙﾐｶﾞﾗｽｸﾛｽ | 1
| 保温厚25 |  | ㎡
ﾎﾞｯｸｽ保温(外貼) | ｸﾞﾗｽｳｰﾙ 屋内露出
| ｶﾗｰ亜鉛鉄板 | 1
| 保温厚50 |  | ㎡
(厨房系統)
ﾎﾞｯｸｽ | ｲﾝｻｰﾄ無 0.5mm(～450mm)
(ｼｰﾙ有) |  | 14
㎡
ﾎﾞｯｸｽ | ｲﾝｻｰﾄ無 0.6mm(451～750mm)
(ｼｰﾙ有) |  | 72
㎡
ﾎﾞｯｸｽ | ｲﾝｻｰﾄ無 0.8mm(751～1500mm)
(ｼｰﾙ有) |  | 100
㎡
ﾎﾞｯｸｽ | ｲﾝｻｰﾄ無 1.2mm(1201～1500mm)
(ｼｰﾙ有) |  | 60
㎡
消音内貼り | ｸﾞﾗｽｳｰﾙ 消音ﾁｬﾝﾊﾞｰ
| ｶﾞﾗｽｸﾛｽ 保温厚25 | 16
㎡
ﾎﾞｯｸｽ保温(外貼) | ｸﾞﾗｽｳｰﾙ 屋内隠ぺい,ﾀﾞｸﾄｼｬﾌﾄ内
| ｱﾙﾐｶﾞﾗｽｸﾛｽ | 131
| 保温厚25 |  | ㎡
ﾎﾞｯｸｽ保温(外貼) | ﾛｯｸｳｰﾙ 屋外露出
| ｽﾃﾝﾚｽ鋼板 | 72
| 保温厚50 |  | ㎡
(ｽﾊﾟｲﾗﾙﾀﾞｸﾄ)
(一般系統)
ｽﾊﾟｲﾗﾙﾀﾞｸﾄ | ｲﾝｻｰﾄ有 100㎜
(低圧ﾀﾞｸﾄ) |  | 202
ｍ
機械設備工事 細目別内訳
給食センター |  | 換気設備 |  |  | ダクト設備
名 称 | 摘 要 | 数 量 | 単位 | 単 価 | 金 額 | 備 考
ｽﾊﾟｲﾗﾙﾀﾞｸﾄ | ｲﾝｻｰﾄ有 150㎜
(低圧ﾀﾞｸﾄ) |  | 314
ｍ
ｽﾊﾟｲﾗﾙﾀﾞｸﾄ | ｲﾝｻｰﾄ有 200㎜
(低圧ﾀﾞｸﾄ) |  | 371
ｍ
ｽﾊﾟｲﾗﾙﾀﾞｸﾄ | ｲﾝｻｰﾄ有 250㎜
(低圧ﾀﾞｸﾄ) |  | 47
ｍ
ｽﾊﾟｲﾗﾙﾀﾞｸﾄ | ｲﾝｻｰﾄ有 300㎜
(低圧ﾀﾞｸﾄ) |  | 10
ｍ
ｽﾊﾟｲﾗﾙﾀﾞｸﾄ保温 | ｸﾞﾗｽｳｰﾙ 屋内隠ぺい,ﾀﾞｸﾄｼｬﾌﾄ内
(32K) | ｱﾙﾐｶﾞﾗｽｸﾛｽ 100㎜ | 91
| 保温厚25 |  | ｍ
ｽﾊﾟｲﾗﾙﾀﾞｸﾄ保温 | ｸﾞﾗｽｳｰﾙ 屋内隠ぺい,ﾀﾞｸﾄｼｬﾌﾄ内
(32K) | ｱﾙﾐｶﾞﾗｽｸﾛｽ 150㎜ | 252
| 保温厚25 |  | ｍ
ｽﾊﾟｲﾗﾙﾀﾞｸﾄ保温 | ｸﾞﾗｽｳｰﾙ 屋内隠ぺい,ﾀﾞｸﾄｼｬﾌﾄ内
(32K) | ｱﾙﾐｶﾞﾗｽｸﾛｽ 200㎜ | 326
| 保温厚25 |  | ｍ
ｽﾊﾟｲﾗﾙﾀﾞｸﾄ保温 | ｸﾞﾗｽｳｰﾙ 屋内隠ぺい,ﾀﾞｸﾄｼｬﾌﾄ内
(32K) | ｱﾙﾐｶﾞﾗｽｸﾛｽ 250㎜ | 47
| 保温厚25 |  | ｍ
ｽﾊﾟｲﾗﾙﾀﾞｸﾄ保温 | ｸﾞﾗｽｳｰﾙ 屋内隠ぺい,ﾀﾞｸﾄｼｬﾌﾄ内
(32K) | ｱﾙﾐｶﾞﾗｽｸﾛｽ 300㎜ | 10
| 保温厚25 |  | ｍ
ｽﾊﾟｲﾗﾙﾀﾞｸﾄ保温 | ﾛｯｸｳｰﾙ 屋内隠ぺい,ﾀﾞｸﾄｼｬﾌﾄ内
(40K) | ｱﾙﾐｶﾞﾗｽｸﾛｽ 150㎜ | 5
| 保温厚25 |  | ｍ
ｽﾊﾟｲﾗﾙﾀﾞｸﾄ保温 | ﾛｯｸｳｰﾙ 屋内隠ぺい,ﾀﾞｸﾄｼｬﾌﾄ内
(40K) | ｱﾙﾐｶﾞﾗｽｸﾛｽ 200㎜ | 2
| 保温厚25 |  | ｍ
ｽﾊﾟｲﾗﾙﾀﾞｸﾄ保温 | ﾛｯｸｳｰﾙ 屋外露出,浴室
(40K) | ｽﾃﾝﾚｽ鋼板 ﾎﾟﾘｴﾁﾚﾝﾌｨﾙﾑ 125㎜ | 2
| 保温厚50 |  | ｍ
(厨房系統)
ｽﾊﾟｲﾗﾙﾀﾞｸﾄ | ｲﾝｻｰﾄ有 150㎜
(低圧ﾀﾞｸﾄ) |  | 48
ｍ
ｽﾊﾟｲﾗﾙﾀﾞｸﾄ | ｲﾝｻｰﾄ有 200㎜
(低圧ﾀﾞｸﾄ) |  | 148
ｍ
機械設備工事 細目別内訳 | [5 empty] | 25
給食センター |  | 換気設備 |  |  | ダクト設備
名 称 | 摘 要 | 数 量 | 単位 | 単 価 | 金 額 | 備 考
ｽﾊﾟｲﾗﾙﾀﾞｸﾄ | ｲﾝｻｰﾄ有 250㎜
(低圧ﾀﾞｸﾄ) |  | 109
ｍ
ｽﾊﾟｲﾗﾙﾀﾞｸﾄ | ｲﾝｻｰﾄ有 300㎜
(低圧ﾀﾞｸﾄ) |  | 131
ｍ
ｽﾊﾟｲﾗﾙﾀﾞｸﾄ保温 | ｸﾞﾗｽｳｰﾙ 屋内隠ぺい,ﾀﾞｸﾄｼｬﾌﾄ内
(32K) | ｱﾙﾐｶﾞﾗｽｸﾛｽ 150㎜ | 20
| 保温厚25 |  | ｍ
ｽﾊﾟｲﾗﾙﾀﾞｸﾄ保温 | ｸﾞﾗｽｳｰﾙ 屋内隠ぺい,ﾀﾞｸﾄｼｬﾌﾄ内
(32K) | ｱﾙﾐｶﾞﾗｽｸﾛｽ 200㎜ | 79
| 保温厚25 |  | ｍ
ｽﾊﾟｲﾗﾙﾀﾞｸﾄ保温 | ｸﾞﾗｽｳｰﾙ 屋内隠ぺい,ﾀﾞｸﾄｼｬﾌﾄ内
(32K) | ｱﾙﾐｶﾞﾗｽｸﾛｽ 250㎜ | 54
| 保温厚25 |  | ｍ
ｽﾊﾟｲﾗﾙﾀﾞｸﾄ保温 | ｸﾞﾗｽｳｰﾙ 屋内隠ぺい,ﾀﾞｸﾄｼｬﾌﾄ内
(32K) | ｱﾙﾐｶﾞﾗｽｸﾛｽ 300㎜ | 73
| 保温厚25 |  | ｍ
(ﾀﾞｸﾄ付属品)
(一般系統)
ﾕﾆﾊﾞｰｻﾙ型吹出口 | VHS 150×150
| 開閉式 ﾌｨﾙﾀｰ付 | 2
個
ﾕﾆﾊﾞｰｻﾙ型吹出口 | VHS 200×200
| 開閉式 ﾌｨﾙﾀｰ付 | 4
個
ﾕﾆﾊﾞｰｻﾙ型吹出口 | VHS 250×250
| 開閉式 ﾌｨﾙﾀｰ付 | 4
個
ﾕﾆﾊﾞｰｻﾙ型吹出口 | VHS 300×300
| 開閉式 ﾌｨﾙﾀｰ付 | 6
個
ﾕﾆﾊﾞｰｻﾙ型吹出口 | VHS 350×350
| 開閉式 ﾌｨﾙﾀｰ付 | 2
個
ﾕﾆﾊﾞｰｻﾙ型吹出口 | VHS 450×450
| 開閉式 ﾌｨﾙﾀｰ付 | 1
個
ﾕﾆﾊﾞｰｻﾙ型吹出口 | VHS 850×400
| 開閉式 ﾌｨﾙﾀｰ付 | 2
個
機械設備工事 細目別内訳
給食センター |  | 換気設備 |  |  | ダクト設備
名 称 | 摘 要 | 数 量 | 単位 | 単 価 | 金 額 | 備 考
ﾕﾆﾊﾞｰｻﾙ型吹出口 | VHS(壁付) 350×350
| 開閉式 ﾌｨﾙﾀｰ付 | 2
個
ﾕﾆﾊﾞｰｻﾙ型吹出口 | VHS 150×150
8
個
ﾕﾆﾊﾞｰｻﾙ型吹出口 | VHS 200×200
4
個
ﾕﾆﾊﾞｰｻﾙ型吹出口 | VHS 250×250
12
個
ﾕﾆﾊﾞｰｻﾙ型吹出口 | VHS 350×350
1
個
吸込口 | HS 150×150
| 開閉式 ﾌｨﾙﾀｰ付 | 8
個
吸込口 | HS 200×200
| 開閉式 ﾌｨﾙﾀｰ付 | 4
個
吸込口 | HS 150×150
11
個
吸込口 | HS 250×250
14
個
吸込口 | HS 300×300
2
個
吸込口 | HS 350×350
2
個
吸込口 | HS(壁付) 400×300
1
個
防火ﾀﾞﾝﾊﾟｰ | 100φ
8
個
防火ﾀﾞﾝﾊﾟｰ | 150φ
2
個
防火ﾀﾞﾝﾊﾟｰ | 200φ
3
個
機械設備工事 細目別内訳 | [5 empty] | 26
給食センター |  | 換気設備 |  |  | ダクト設備
名 称 | 摘 要 | 数 量 | 単位 | 単 価 | 金 額 | 備 考
風量調整ﾀﾞﾝﾊﾟｰ | 150φ
1
個
風量調整ﾀﾞﾝﾊﾟｰ | 200φ
6
個
深型ﾍﾞﾝﾄｷｬｯﾌﾟ | 100φ SUS製
| ｶﾞﾗﾘ･水切 指定色焼付塗装 | 24
個
深型ﾍﾞﾝﾄｷｬｯﾌﾟ | 150φ SUS製
| ｶﾞﾗﾘ･水切 指定色焼付塗装 | 12
個
深型ﾍﾞﾝﾄｷｬｯﾌﾟ | 200φ SUS製
| ｶﾞﾗﾘ･水切 指定色焼付塗装 | 17
個
深型ﾍﾞﾝﾄｷｬｯﾌﾟ | 250φ SUS製
| ｶﾞﾗﾘ･水切 指定色焼付塗装 | 1
個
深型ﾍﾞﾝﾄｷｬｯﾌﾟ | 100φ SUS製 防虫網付
| ｶﾞﾗﾘ･水切 指定色焼付塗装 | 7
個
深型ﾍﾞﾝﾄｷｬｯﾌﾟ | 150φ SUS製 防虫網付
| ｶﾞﾗﾘ･水切 指定色焼付塗装 | 9
個
深型ﾍﾞﾝﾄｷｬｯﾌﾟ | 200φ SUS製 防虫網付
| ｶﾞﾗﾘ･水切 指定色焼付塗装 | 20
個
深型ﾍﾞﾝﾄｷｬｯﾌﾟ | 250φ SUS製 防虫網付
| ｶﾞﾗﾘ･水切 指定色焼付塗装 | 4
個
深型ﾍﾞﾝﾄｷｬｯﾌﾟ | 300φ SUS製 防虫網付
| ｶﾞﾗﾘ･水切 指定色焼付塗装 | 2
個
ｸﾘﾝﾌﾟ金網 | 350×350
1
個
たわみ継手 | [5 empty] | 別紙 00-0013
1
式
(厨房系統)
厨房用ﾌｰﾄﾞ | A 1200×600×H600
| SUS製箱型 | 2
| FVD 300×200 |  | 組
機械設備工事 細目別内訳
給食センター |  | 換気設備 |  |  | ダクト設備
名 称 | 摘 要 | 数 量 | 単位 | 単 価 | 金 額 | 備 考
厨房用ﾌｰﾄﾞ | B1 9450×1800×H700
SUS製箱型 給排気一体型
ﾌｰﾄﾞ内断熱共
ﾌｰﾄﾞ吹出口:VHS W1400×H450
結露防止仕様 6個/組
結露水誘導板
ｸﾞﾘｽﾌｨﾙﾀｰ:両面用 500×30×H400
| 24個/組 | 1
| FVD 600×350 4個/組 |  | 組
厨房用ﾌｰﾄﾞ | B2 9450×1800×H700
SUS製箱型 給排気一体型
ﾌｰﾄﾞ内断熱共
ﾌｰﾄﾞ吹出口:VHS W1400×H450
結露防止仕様 6個/組
結露水誘導板
ｸﾞﾘｽﾌｨﾙﾀｰ:両面用 500×30×H400
| 24個/組 | 1
| FVD 600×350 4個/組 |  | 組
厨房用ﾌｰﾄﾞ | C 1200×750×H1000
SUS製箱型
ｸﾞﾘｽﾌｨﾙﾀｰ:片面用 500×30×H500
FVD 300×200
1
組
厨房用ﾌｰﾄﾞ | D 7650×1800×H700
SUS製箱型 給排気一体型
ﾌｰﾄﾞ内断熱共
ﾌｰﾄﾞ吹出口:VHS W1700×H450
結露防止仕様 4個/組
結露水誘導板
ｸﾞﾘｽﾌｨﾙﾀｰ:両面用 500×30×H400
| 18個/組 | 1
| FVD 600×350 3個/組 |  | 組
厨房用ﾌｰﾄﾞ | E 9800×1700×H900
SUS製箱型 給排気一体型
ﾌｰﾄﾞ内断熱共
ﾌｰﾄﾞ吹出口:VHS W1200×H500
結露防止仕様 6個/組
結露水誘導板
ｸﾞﾘｽﾌｨﾙﾀｰ:両面用 500×30×H400
| 24個/組 | 1
| FVD 600×350 4個/組 |  | 組
厨房用ﾌｰﾄﾞ | F 900×600×H700
SUS製箱型
ｸﾞﾘｽﾌｨﾙﾀｰ:片面用 500×30×H300
機械設備工事 細目別内訳 | [5 empty] | 27
給食センター |  | 換気設備 |  |  | ダクト設備
名 称 | 摘 要 | 数 量 | 単位 | 単 価 | 金 額 | 備 考
FVD 300×150
3
組
厨房用ﾌｰﾄﾞ | G 750×750×H700
SUS製箱型
ｸﾞﾘｽﾌｨﾙﾀｰ:片面用 500×30×H300
FVD 300×150
1
組
厨房用ﾌｰﾄﾞ | H 1100×900×H700
SUS製箱型
ｸﾞﾘｽﾌｨﾙﾀｰ:片面用 500×30×H500
FVD 300×200
1
組
厨房用ﾌｰﾄﾞ | I 4900×1300×H1000
SUS製箱型
FVD 600×350 温度ﾋｭｰｽﾞ280℃
2個/組
2
組
厨房用ﾌｰﾄﾞ | J 1200×1200×H1000
| SUS製箱型 | 2
| FVD 350×350 |  | 組
厨房用ﾌｰﾄﾞ | K 2400×1200×H1000
| SUS製箱型 | 2
| FVD 450×350 |  | 組
厨房用ﾌｰﾄﾞ | L 1600×900×H700
| SUS製箱型 | 1
| FVD 350×350 |  | 組
厨房用ﾌｰﾄﾞ | M 2100×900×H500
| SUS製箱型 | 1
| FVD 350×350 |  | 組
厨房用ﾌｰﾄﾞ | N 1950×900×H700
| SUS製箱型 | 1
| FVD 350×350 |  | 組
厨房用ﾌｰﾄﾞ | O 2450×1000×H1400
| SUS製箱型 | 1
| FVD 400×400 |  | 組
厨房用ﾌｰﾄﾞ | P 900×900×H1500
| SUS製箱型 | 1
| FVD 250×250 |  | 組
運搬費
1
式
機械設備工事 細目別内訳
給食センター |  | 換気設備 |  |  | ダクト設備
名 称 | 摘 要 | 数 量 | 単位 | 単 価 | 金 額 | 備 考
ﾕﾆﾊﾞｰｻﾙ型吹出口 | VHS 200×200
| 開閉式 ﾌｨﾙﾀｰ付 | 1
個
ﾕﾆﾊﾞｰｻﾙ型吹出口 | VHS 250×250
| 開閉式 ﾌｨﾙﾀｰ付 | 1
個
ﾕﾆﾊﾞｰｻﾙ型吹出口 | VHS 300×300
| 開閉式 ﾌｨﾙﾀｰ付 | 2
個
ﾕﾆﾊﾞｰｻﾙ型吹出口 | VHS 350×350
| 開閉式 ﾌｨﾙﾀｰ付 | 4
個
ﾕﾆﾊﾞｰｻﾙ型吹出口 | VHS 400×400
| 開閉式 ﾌｨﾙﾀｰ付 | 1
個
ﾕﾆﾊﾞｰｻﾙ型吹出口 | VHS 450×450
| 開閉式 ﾌｨﾙﾀｰ付 | 5
個
ﾕﾆﾊﾞｰｻﾙ型吹出口 | VHS 500×500
| 開閉式 ﾌｨﾙﾀｰ付 | 1
個
ﾕﾆﾊﾞｰｻﾙ型吹出口 | VHS 550×550
| 開閉式 ﾌｨﾙﾀｰ付 | 3
個
ﾕﾆﾊﾞｰｻﾙ型吹出口 | VHS(壁付) 550×300
| 開閉式 ﾌｨﾙﾀｰ付 | 2
個
ﾕﾆﾊﾞｰｻﾙ型吹出口 | VHS 300×300
| 結露防止仕様 | 2
個
ﾕﾆﾊﾞｰｻﾙ型吹出口 | VHS 350×350
| 結露防止仕様 | 2
個
ﾕﾆﾊﾞｰｻﾙ型吹出口 | VHS 400×400
| 結露防止仕様 | 3
個
ﾕﾆﾊﾞｰｻﾙ型吹出口 | VHS 450×450
| 結露防止仕様 | 2
個
ﾕﾆﾊﾞｰｻﾙ型吹出口 | VHS 600×600
| 結露防止仕様 | 1
個
ﾕﾆﾊﾞｰｻﾙ型吹出口 | VHS 650×650
| 結露防止仕様 | 3
個
機械設備工事 細目別内訳 | [5 empty] | 28
給食センター |  | 換気設備 |  |  | ダクト設備
名 称 | 摘 要 | 数 量 | 単位 | 単 価 | 金 額 | 備 考
ﾕﾆﾊﾞｰｻﾙ型吹出口 | VHS 750×750
| 結露防止仕様 | 6
個
ﾕﾆﾊﾞｰｻﾙ型吹出口 | VHS 850×850
| 結露防止仕様 | 10
個
ﾕﾆﾊﾞｰｻﾙ型吹出口 | VHS 900×700
| 結露防止仕様 | 6
個
ﾕﾆﾊﾞｰｻﾙ型吹出口 | VHS(壁付) 1150×550
| 結露防止仕様 | 2
個
ﾕﾆﾊﾞｰｻﾙ型吹出口 | VHS(壁付) 1150×700
| 結露防止仕様 | 6
個
線状吹出口 | BL-T L1000
| 結露防止仕様 | 1
個
線状吹出口 | BL-T L2000
| 結露防止仕様 | 2
個
線状吹出口 | BL-T L2500
| 結露防止仕様 | 6
個
ﾕﾆﾊﾞｰｻﾙ型吹出口 | 1200×500
取付 |  | 6
個
ﾕﾆﾊﾞｰｻﾙ型吹出口 | 1400×450
取付 |  | 12
個
ﾕﾆﾊﾞｰｻﾙ型吹出口 | 1700×450
取付 |  | 4
個
吸込口 | HS 200×200
2
個
吸込口 | HS 250×250
1
個
吸込口 | HS 300×300
5
個
吸込口 | HS 350×350
5
個
機械設備工事 細目別内訳
給食センター |  | 換気設備 |  |  | ダクト設備
名 称 | 摘 要 | 数 量 | 単位 | 単 価 | 金 額 | 備 考
吸込口 | HS 400×400
6
個
吸込口 | HS 450×450
5
個
吸込口 | HS 500×500
1
個
吸込口 | HS 550×550
4
個
吸込口 | HS 650×400
2
個
吸込口 | HS 600×600
6
個
吸込口 | HS 700×700
4
個
吸込口 | HS 800×800
2
個
吸込口 | HS 1250×900
6
個
吸込口 | HS(壁付) 450×200
2
個
吸込口 | HS(壁付) 650×400
1
個
風量調整ﾀﾞﾝﾊﾟｰ | 150×150
1
個
風量調整ﾀﾞﾝﾊﾟｰ | 250×250
3
個
風量調整ﾀﾞﾝﾊﾟｰ | 300×200
7
個
風量調整ﾀﾞﾝﾊﾟｰ | 300×250
1
個
機械設備工事 細目別内訳 | [5 empty] | 29
給食センター |  | 換気設備 |  |  | ダクト設備
名 称 | 摘 要 | 数 量 | 単位 | 単 価 | 金 額 | 備 考
風量調整ﾀﾞﾝﾊﾟｰ | 300×300
1
個
風量調整ﾀﾞﾝﾊﾟｰ | 350×250
1
個
風量調整ﾀﾞﾝﾊﾟｰ | 350×300
1
個
風量調整ﾀﾞﾝﾊﾟｰ | 400×250
1
個
風量調整ﾀﾞﾝﾊﾟｰ | 400×300
1
個
風量調整ﾀﾞﾝﾊﾟｰ | 400×400
1
個
風量調整ﾀﾞﾝﾊﾟｰ | 450×300
3
個
風量調整ﾀﾞﾝﾊﾟｰ | 470×550
3
個
風量調整ﾀﾞﾝﾊﾟｰ | 500×150
5
個
風量調整ﾀﾞﾝﾊﾟｰ | 500×400
1
個
風量調整ﾀﾞﾝﾊﾟｰ | 550×350
4
個
風量調整ﾀﾞﾝﾊﾟｰ | 600×250
9
個
風量調整ﾀﾞﾝﾊﾟｰ | 600×350
4
個
風量調整ﾀﾞﾝﾊﾟｰ | 600×400
1
個
風量調整ﾀﾞﾝﾊﾟｰ | 650×300
1
個
機械設備工事 細目別内訳
給食センター |  | 換気設備 |  |  | ダクト設備
名 称 | 摘 要 | 数 量 | 単位 | 単 価 | 金 額 | 備 考
風量調整ﾀﾞﾝﾊﾟｰ | 700×400
1
個
風量調整ﾀﾞﾝﾊﾟｰ | 700×700
2
個
風量調整ﾀﾞﾝﾊﾟｰ | 800×400
1
個
風量調整ﾀﾞﾝﾊﾟｰ | 1000×350
1
個
風量調整ﾀﾞﾝﾊﾟｰ | 1000×550
1
個
風量調整ﾀﾞﾝﾊﾟｰ | 1100×500
2
個
風量調整ﾀﾞﾝﾊﾟｰ | 1100×550
1
個
風量調整ﾀﾞﾝﾊﾟｰ | 1200×500
1
個
風量調整ﾀﾞﾝﾊﾟｰ | 1200×1000
1
個
風量調整ﾀﾞﾝﾊﾟｰ | 1250×400
1
個
風量調整ﾀﾞﾝﾊﾟｰ | 1300×450
1
個
風量調整ﾀﾞﾝﾊﾟｰ | 1300×600
1
個
風量調整ﾀﾞﾝﾊﾟｰ | 1400×400
1
個
風量調整ﾀﾞﾝﾊﾟｰ | 1550×700
6
個
風量調整ﾀﾞﾝﾊﾟｰ | 2200×550
1
個
機械設備工事 細目別内訳 | [5 empty] | 30
給食センター |  | 換気設備 |  |  | ダクト設備
名 称 | 摘 要 | 数 量 | 単位 | 単 価 | 金 額 | 備 考
風量調整ﾀﾞﾝﾊﾟｰ | 2400×600
1
個
風量調整ﾀﾞﾝﾊﾟｰ | 2800×650
1
個
風量調整ﾀﾞﾝﾊﾟｰ | 150φ
2
個
風量調整ﾀﾞﾝﾊﾟｰ | 200φ
15
個
風量調整ﾀﾞﾝﾊﾟｰ | 250φ
8
個
風量調整ﾀﾞﾝﾊﾟｰ | 300φ
4
個
ﾓｰﾀｰﾀﾞﾝﾊﾟｰ | 850×400
1
個
ﾓｰﾀｰﾀﾞﾝﾊﾟｰ | 850×450
1
個
ﾓｰﾀｰﾀﾞﾝﾊﾟｰ | 950×950
1
個
ﾓｰﾀｰﾀﾞﾝﾊﾟｰ | 1000×350
1
個
ﾓｰﾀｰﾀﾞﾝﾊﾟｰ | 1000×1000
1
個
ﾓｰﾀｰﾀﾞﾝﾊﾟｰ | 1100×800
2
個
ﾓｰﾀｰﾀﾞﾝﾊﾟｰ | 1200×1200
1
個
ﾓｰﾀｰﾀﾞﾝﾊﾟｰ | 1300×450
1
個
ﾓｰﾀｰﾀﾞﾝﾊﾟｰ | 1300×600
1
個
機械設備工事 細目別内訳
給食センター |  | 換気設備 |  |  | ダクト設備
名 称 | 摘 要 | 数 量 | 単位 | 単 価 | 金 額 | 備 考
ﾓｰﾀｰﾀﾞﾝﾊﾟｰ | 2200×550
1
個
ﾓｰﾀｰﾀﾞﾝﾊﾟｰ | 2400×600
1
個
ﾓｰﾀｰﾀﾞﾝﾊﾟｰ | 2800×650
1
個
防火ﾀﾞﾝﾊﾟｰ | 150×150
1
個
防火ﾀﾞﾝﾊﾟｰ | 250×250
2
個
防火ﾀﾞﾝﾊﾟｰ | 300×250
4
個
防火ﾀﾞﾝﾊﾟｰ | 400×300
1
個
防火ﾀﾞﾝﾊﾟｰ | 400×400
1
個
防火ﾀﾞﾝﾊﾟｰ | 450×300
3
個
防火ﾀﾞﾝﾊﾟｰ | 450×450
1
個
防火ﾀﾞﾝﾊﾟｰ | 600×250
2
個
防火ﾀﾞﾝﾊﾟｰ | 600×600
1
個
防火ﾀﾞﾝﾊﾟｰ | 650×400
1
個
防火ﾀﾞﾝﾊﾟｰ | 700×700
1
個
防火ﾀﾞﾝﾊﾟｰ | 800×400
1
個
機械設備工事 細目別内訳 | [5 empty] | 31
給食センター |  | 換気設備 |  |  | ダクト設備
名 称 | 摘 要 | 数 量 | 単位 | 単 価 | 金 額 | 備 考
防火ﾀﾞﾝﾊﾟｰ | 850×400
1
個
防火ﾀﾞﾝﾊﾟｰ | 850×450
1
個
防火ﾀﾞﾝﾊﾟｰ | 900×450
1
個
防火ﾀﾞﾝﾊﾟｰ | 950×950
1
個
防火ﾀﾞﾝﾊﾟｰ | 1000×550
1
個
防火ﾀﾞﾝﾊﾟｰ | 1000×1000
1
個
防火ﾀﾞﾝﾊﾟｰ | 1100×500
5
個
防火ﾀﾞﾝﾊﾟｰ | 1100×1000
2
個
防火ﾀﾞﾝﾊﾟｰ | 1200×600
1
個
防火ﾀﾞﾝﾊﾟｰ | 1200×1000
1
個
防火ﾀﾞﾝﾊﾟｰ | 1550×700
3
個
防火ﾀﾞﾝﾊﾟｰ | 1600×400
2
個
防火ﾀﾞﾝﾊﾟｰ | 1800×450
2
個
防火ﾀﾞﾝﾊﾟｰ | 1800×500
2
個
防火ﾀﾞﾝﾊﾟｰ | 1800×550
1
個
機械設備工事 細目別内訳
給食センター |  | 換気設備 |  |  | ダクト設備
名 称 | 摘 要 | 数 量 | 単位 | 単 価 | 金 額 | 備 考
防火ﾀﾞﾝﾊﾟｰ | 2200×550
1
個
防火ﾀﾞﾝﾊﾟｰ | 150φ
1
個
防火ﾀﾞﾝﾊﾟｰ | 200φ
2
個
防火ﾀﾞﾝﾊﾟｰ | 250φ
4
個
防火ﾀﾞﾝﾊﾟｰ | 300φ
5
個
逆流防止ﾀﾞﾝﾊﾟｰ | 470×550
3
個
送料
1
式
深型ﾍﾞﾝﾄｷｬｯﾌﾟ | 150φ SUS製
| ｶﾞﾗﾘ･水切 指定色焼付塗装 | 3
個
深型ﾍﾞﾝﾄｷｬｯﾌﾟ | 200φ SUS製
| ｶﾞﾗﾘ･水切 指定色焼付塗装 | 9
個
深型ﾍﾞﾝﾄｷｬｯﾌﾟ | 250φ SUS製
| ｶﾞﾗﾘ･水切 指定色焼付塗装 | 5
個
深型ﾍﾞﾝﾄｷｬｯﾌﾟ | 300φ SUS製
| ｶﾞﾗﾘ･水切 指定色焼付塗装 | 3
個
深型ﾍﾞﾝﾄｷｬｯﾌﾟ | 150φ SUS製 防虫網付
| ｶﾞﾗﾘ･水切 指定色焼付塗装 | 1
個
深型ﾍﾞﾝﾄｷｬｯﾌﾟ | 200φ SUS製 防虫網付
| ｶﾞﾗﾘ･水切 指定色焼付塗装 | 6
個
深型ﾍﾞﾝﾄｷｬｯﾌﾟ | 250φ SUS製 防虫網付
| ｶﾞﾗﾘ･水切 指定色焼付塗装 | 3
個
深型ﾍﾞﾝﾄｷｬｯﾌﾟ | 300φ SUS製 防虫網付
| ｶﾞﾗﾘ･水切 指定色焼付塗装 | 4
個
機械設備工事 細目別内訳 | [5 empty] | 32
給食センター |  | 換気設備 |  |  | ダクト設備
名 称 | 摘 要 | 数 量 | 単位 | 単 価 | 金 額 | 備 考
給気用ｳｪｻﾞｰｶﾊﾞｰ | 200×200 鋼板製 防虫網付
| 指定色焼付塗装 | 2
個
給気用ｳｪｻﾞｰｶﾊﾞｰ | 250×250 鋼板製 防虫網付
| 指定色焼付塗装 | 3
個
送料
1
式
排気用ｳｪｻﾞｰｶﾊﾞｰ | 1000×400 SUS製 防鳥網付
| 指定色焼付塗装 | 1
個
送料
1
式
ﾁｬﾝﾊﾞｰ用点検口 | 415×415 外開き
6
個
ﾁｬﾝﾊﾞｰ用点検口 | 265×265 内開き
1
個
ﾁｬﾝﾊﾞｰ用点検口 | 415×415 内開き
10
個
ﾁｬﾝﾊﾞｰ用点検口 | 300×300 厨房用取外し式
2
個
ﾁｬﾝﾊﾞｰ用点検口 | 450×450 厨房用取外し式
21
個
送料
1
式
ｸﾘﾝﾌﾟ金網 | 300×300
1
個
ｸﾘﾝﾌﾟ金網 | 450×300
2
個
ｸﾘﾝﾌﾟ金網 | 850×400
1
個
ｸﾘﾝﾌﾟ金網 | 850×450
1
個
機械設備工事 細目別内訳
給食センター |  | 換気設備 |  |  | ダクト設備
名 称 | 摘 要 | 数 量 | 単位 | 単 価 | 金 額 | 備 考
ｸﾘﾝﾌﾟ金網 | 950×950
1
個
ｸﾘﾝﾌﾟ金網 | 1000×350
1
個
ｸﾘﾝﾌﾟ金網 | 1000×1000
1
個
ｸﾘﾝﾌﾟ金網 | 1100×800
1
個
ｸﾘﾝﾌﾟ金網 | 1100×1000
1
個
ｸﾘﾝﾌﾟ金網 | 1200×1200
1
個
ｸﾘﾝﾌﾟ金網 | 1300×600
1
個
ｸﾘﾝﾌﾟ金網 | 2000×800
1
個
ｸﾘﾝﾌﾟ金網 | 2300×1000
1
個
ｸﾘﾝﾌﾟ金網 | 3200×1000
1
個
ｸﾘﾝﾌﾟ金網 | 3300×1000
1
個
運搬費
1
式
風量測定口 | 保温厚25用
89
個
風量測定口 | 保温厚50用
71
個
たわみ継手 | [5 empty] | 別紙 00-0014
1
式
機械設備工事 細目別内訳 | [5 empty] | 33
給食センター |  | 換気設備 |  |  | ダクト設備
名 称 | 摘 要 | 数 量 | 単位 | 単 価 | 金 額 | 備 考
架台 | [5 empty] | 別紙 00-0015
1
式
計
機械設備工事 細目別内訳
給食センター |  | 換気設備 |  |  | 配管設備
名 称 | 摘 要 | 数 量 | 単位 | 単 価 | 金 額 | 備 考
(ﾄﾞﾚﾝ管)
排水・硬質ﾎﾟﾘ | 屋内一般 20A
塩化ﾋﾞﾆﾙ管 |  | 62
(VP) |  |  | ｍ
排水・硬質ﾎﾟﾘ | 屋内一般 40A
塩化ﾋﾞﾆﾙ管 |  | 46
(VP) |  |  | ｍ
排水・硬質ﾎﾟﾘ | 機械室・便所 20A
塩化ﾋﾞﾆﾙ管 |  | 21
(VP) |  |  | ｍ
排水管 保温 | ｸﾞﾗｽｳｰﾙ
| 天井内,ﾊﾟｲﾌﾟｼｬﾌﾄ内 ｱﾙﾐｶﾞﾗｽｸﾛｽ | 62
| 20A |  | ｍ
排水管 保温 | ｸﾞﾗｽｳｰﾙ
| 天井内,ﾊﾟｲﾌﾟｼｬﾌﾄ内 ｱﾙﾐｶﾞﾗｽｸﾛｽ | 23
| 40A |  | ｍ
排水管 保温 | ｸﾞﾗｽｳｰﾙ
| 機械室,書庫,倉庫 ｱﾙﾐｶﾞﾗｽ化粧原紙 | 21
| 20A |  | ｍ
計
機械設備工事 細目別内訳 | [5 empty] | 34
給食センター |  | 換気設備 |  |  | 総合調整
名 称 | 摘 要 | 数 量 | 単位 | 単 価 | 金 額 | 備 考
長方形ﾀﾞｸﾄ調整
4,256
㎡
ｽﾊﾟｲﾗﾙﾀﾞｸﾄ調整
1,378
ｍ
空調機 調整
6
台
計
機械設備工事 細目別内訳
給食センター |  | 床暖房設備 |  |  | 機器設備
名 称 | 摘 要 | 数 量 | 単位 | 単 価 | 金 額 | 備 考
床暖房工事 | 温水配管工事、取出し管工事費、墨
| 出し工事費、圧力検査費一式 | 1
式
計装工事 | 配線・配管材料費、ﾘﾓｺﾝ～ﾍｯﾀﾞｰ施
| 工費、消耗品・雑材料一式 | 1
式
機器･配管材料 | 密閉配管部材、主配管（継手接合材
| 、配管支持材含む)、不凍液、消耗 | 1
| 品・雑材料一式 |  | 式
ﾋｰﾄﾎﾟﾝﾌﾟ熱源機 | HP-1
| 850×441×H882(給水ﾀﾝｸ含む) | 2
| 加熱能力:10.0kW |  | 台
膨張ﾀﾝｸ | EX-1 空調･給湯兼用隔膜式
(温水系統) | 鋼板製 総容量25L | 2
基
床暖房ﾍｯﾀﾞｰ小 | HDB-1 257×226×H494
1
台
床暖房ﾍｯﾀﾞｰ大 | HDB-2 475×226×H517
1
台
床暖房ﾘﾓｺﾝ | R
2
台
機器取付･搬入工 | 熱源機搬入設置、機器廻り配管、ﾍｯ
事 | ﾀﾞｰ取付、主配管工事費、不凍液注 | 1
| 入費、保温工費一式 |  | 式
試運転調整費
1
式
運搬交通費
1
式
法定福利費
1
式
専門業者諸経費
1
式
立架台 | ｽﾃﾝﾚｽ製
| 405×405×H500 | 2
個
機器据付費 | 立架台
| ｽﾃﾝﾚｽ製 | 1
| 405×405×H500 |  | 式
機械設備工事 細目別内訳 | [5 empty] | 35
給食センター |  | 床暖房設備 |  |  | 機器設備
名 称 | 摘 要 | 数 量 | 単位 | 単 価 | 金 額 | 備 考
計
機械設備工事 細目別内訳
給食センター |  | 床暖房設備 |  |  | 配管設備
名 称 | 摘 要 | 数 量 | 単位 | 単 価 | 金 額 | 備 考
(配管付属品)
青銅仕切弁 | 5K(ねじ) 20A
8
個
ﾌﾚｷｼﾌﾞﾙｼﾞｮｲﾝﾄ | ﾍﾞﾛｰｽﾞ形 20A
2
個
架台 | [5 empty] | 別紙 00-0016
1
式
計
機械設備工事 細目別内訳 | [5 empty] | 36
給食センター |  | 床暖房設備 |  |  | 総合調整
名 称 | 摘 要 | 数 量 | 単位 | 単 価 | 金 額 | 備 考
配管系統 調整
112
ｍ
計
機械設備工事 細目別内訳
給食センター |  | 自動制御設備 |  |  | 自動制御工事
名 称 | 摘 要 | 数 量 | 単位 | 単 価 | 金 額 | 備 考
自動制御機器
1
式
盤関係
1
式
ｴﾝｼﾞﾆｱﾘﾝｸﾞ費
1
式
調整費
1
式
計装工事
1
式
専門業者諸経費
1
式
計
機械設備工事 細目別内訳 | [5 empty] | 37
給食センター |  | 自動制御設備 |  |  | ﾎﾞｲﾗｰ室廻り
名 称 | 摘 要 | 数 量 | 単位 | 単 価 | 金 額 | 備 考
計装工事
1
式
専門業者諸経費
1
式
計
機械設備工事 細目別内訳
給食センター |  | 衛生器具設備 |  |  | 機器設備
名 称 | 摘 要 | 数 量 | 単位 | 単 価 | 金 額 | 備 考
洋風大便器 | ﾊﾟﾌﾞﾘｯｸ床置 ｸｲｯｸ式ﾀﾝｸ 瞬間式
自動洗浄 温水洗浄便座
(蓋有(自動開閉機能付))
擬音装置付ﾀｯﾁ式洗浄+
| 操作ｽｲｯﾁ(電池式) | 10
| 棚付2連紙巻器 SUS製 |  | 組
洋風大便器 | ﾊﾟﾌﾞﾘｯｸ床置(排水芯可変型)
ｸｲｯｸ式ﾀﾝｸ 瞬間式
自動洗浄 温水洗浄便座
(蓋有(自動開閉機能付))
擬音装置付ﾀｯﾁ式洗浄+
操作ｽｲｯﾁ(電池式)
棚付2連紙巻器 SUS製
1
組
洋風大便器 | ﾊﾟﾌﾞﾘｯｸ床置 ｸｲｯｸ式ﾀﾝｸ 貯湯式
自動洗浄 温水洗浄便座
(蓋有(手動開閉))
擬音装置付ｾﾝｻｰ式洗浄ｽｲｯﾁ(発電式)
| 操作ｽｲｯﾁ(電池式) | 5
| 棚付2連紙巻器 SUS製 |  | 組
洋風大便器 | ﾊﾟﾌﾞﾘｯｸ床置(排水芯可変型)
ｸｲｯｸ式ﾀﾝｸ 貯湯式
自動洗浄 温水洗浄便座
(蓋有(手動開閉))
擬音装置付ｾﾝｻｰ式洗浄ｽｲｯﾁ(発電式)
操作ｽｲｯﾁ(電池式)
棚付2連紙巻器 SUS製
2
組
ｾﾝｻｰ一体型小便器 | 壁掛型 低ﾘｯﾌﾟ式
| ｾﾝｻｰ式ﾌﾗｯｼｭﾊﾞﾙﾌﾞ(発電式) | 3
組
多機能ﾄｲﾚ用用具ｾ | 右勝手
ｯﾄ | 壁掛式大便器(ﾌﾗｯｼｭﾊﾞﾙﾌﾞ ﾀｯﾁｽｲｯﾁ)
汚物流し
(ﾌﾗｯｼｭﾊﾞﾙﾌﾞ ﾀｯﾁｽｲｯﾁ 電気温水器)
洗面器
(電気温水器 自動水栓 水石けん)
手洗器(自動水栓)
| 汚物流し用大型化粧鏡 | 1
| 大便器用2連式紙巻器 |  | 組
汚物流し用紙巻器
背もたれ 可動式手すり
L型手すり ｶｳﾝﾀｰ
機械設備工事 細目別内訳 | [5 empty] | 38
給食センター |  | 衛生器具設備 |  |  | 機器設備
名 称 | 摘 要 | 数 量 | 単位 | 単 価 | 金 額 | 備 考
温水洗浄便座
(便座横ずれ防止仕様 蓋無 貯湯式)
化粧鏡 W480×H1100程度
洗面器用水栓類 | 自動単水栓(発電式)
排水Pﾄﾗｯﾌﾟ(排水栓連動機構付)
自動水石けん供給栓
ｱﾝｸﾞﾙ止水栓
19
組
壁掛ﾊｲﾊﾞｯｸ付洗面 | 角型 W380×D350程度
器 | 自動単水栓(発電式)+ｱﾝｸﾞﾙ止水栓
床排水ﾎﾞﾙﾄﾄﾗｯﾌﾟ+目皿ｶﾊﾞｰ
水石けん供給栓(手動)
3
組
壁掛手洗器 | 角型 自動単水栓(発電式)
| 床排水Sﾄﾗｯﾌﾟ | 10
| ｱﾝｸﾞﾙ止水栓 |  | 組
自動手指洗浄消毒 | 壁掛型
器 | 混合水栓 排水Sﾄﾗｯﾌﾟ
各水栓ｾｯﾄ:自動単水栓
自動石けん供給栓(液ﾀｲﾌﾟ)
| 自動消毒噴射栓 | 35
組
ﾍﾟｰﾊﾟｰﾀｵﾙﾎﾙﾀﾞｰ | 壁掛型 280×145×H150程度
| 樹脂製 | 70
個
ﾊﾞｯｸ付掃除流し | 床排水 送り座付横水栓20mm
| Sﾄﾗｯﾌﾟ ﾘﾑｶﾊﾞｰ 床ﾌﾗﾝｼﾞ | 3
| ﾎｰｽ+ｱﾝｸﾞﾙ止水栓 |  | 組
化粧鏡(耐食) | W450×H600
51
枚
ｼﾝｸﾞﾙﾚﾊﾞｰ式混合 | WHE-1用 台付ｼﾝｸﾞﾙﾚﾊﾞｰ式混合水栓
栓 |  | 1
個
ｼﾝｸﾞﾙﾚﾊﾞｰ式混合 | WHE-1用 壁付ｼﾝｸﾞﾙﾚﾊﾞｰ式混合水栓
栓 |  | 1
個
熱湯用水栓 | WHE-1用 台付熱湯用水栓
| ｽﾊﾟｳﾄ回転式 | 1
個
熱湯用水栓 | WHE-1用 壁付熱湯用水栓
| ｽﾊﾟｳﾄ回転式 | 1
個
機械設備工事 細目別内訳
給食センター |  | 衛生器具設備 |  |  | 機器設備
名 称 | 摘 要 | 数 量 | 単位 | 単 価 | 金 額 | 備 考
ﾚﾊﾞｰﾊﾝﾄﾞﾙ式自在 | ﾚﾊﾞｰﾊﾝﾄﾞﾙ式自在型横水栓
型横水栓 | (寒冷地仕様)
ｽﾊﾟｳﾄ300mm 水用
13mm ｽﾄﾚｰﾄ止水栓
54
個
ﾚﾊﾞｰﾊﾝﾄﾞﾙ式自在 | ﾚﾊﾞｰﾊﾝﾄﾞﾙ式自在型横水栓
型横水栓 | (寒冷地仕様)
ｽﾊﾟｳﾄ300mm 湯用
13mm ｽﾄﾚｰﾄ止水栓
52
個
ﾚﾊﾞｰﾊﾝﾄﾞﾙ式自在 | ﾚﾊﾞｰﾊﾝﾄﾞﾙ式自在型横水栓
型横水栓(台座部) | (寒冷地仕様)
ｽﾊﾟｳﾄ300mm 水用
13mm 台座変更用水栓取付脚
| ｽﾄﾚｰﾄ止水栓 | 1
個
ﾚﾊﾞｰﾊﾝﾄﾞﾙ式自在 | ﾚﾊﾞｰﾊﾝﾄﾞﾙ式自在型横水栓
型横水栓(台座部) | (寒冷地仕様)
ｽﾊﾟｳﾄ300mm 湯用
13mm 台座変更用水栓取付脚
| ｽﾄﾚｰﾄ止水栓 | 1
個
緊急止水機構付洗 | 洗濯機用横水栓(単水栓)
濯用水栓 | 緊急止水機構付 | 6
| 寒冷地仕様 |  | 個
緊急止水機構付洗 | 壁付洗濯機用混合水栓
濯用混合水栓 | 緊急止水機構付 | 47
| 寒冷地仕様 |  | 個
万能ﾎｰﾑ水栓 | 回転型横水栓(寒冷地仕様)
4
個
散水栓 | 逆止弁付(寒冷地仕様)
19
個
ﾌｨﾙﾀｰ付止水栓 | WEH-1用 ﾌｨﾙﾀｰ付ｽﾄﾚｰﾄ止水栓
1
個
ﾌｨﾙﾀｰ付止水栓 | WEH-1用 ﾌｨﾙﾀｰ付ｱﾝｸﾞﾙ止水栓
2
個
洗濯機ﾊﾟﾝ | 樹脂製 800×640
2
組
機械設備工事 細目別内訳 | [5 empty] | 39
給食センター |  | 衛生器具設備 |  |  | 機器設備
名 称 | 摘 要 | 数 量 | 単位 | 単 価 | 金 額 | 備 考
縦引きﾄﾗｯﾌﾟ | 樹脂製(透明使用)
2
組
計
機械設備工事 細目別内訳
給食センター |  | 給水設備 |  |  | 配管設備
名 称 | 摘 要 | 数 量 | 単位 | 単 価 | 金 額 | 備 考
(給水管)
給水・塩ﾋﾞ | ねじ接合 屋内一般
ﾗｲﾆﾝｸﾞ鋼管 | 20A | 89
(SGP-VA) |  |  | ｍ
給水・塩ﾋﾞ | ねじ接合 屋内一般
ﾗｲﾆﾝｸﾞ鋼管 | 25A | 33
(SGP-VA) |  |  | ｍ
給水・塩ﾋﾞ | ねじ接合 屋内一般
ﾗｲﾆﾝｸﾞ鋼管 | 32A | 3
(SGP-VA) |  |  | ｍ
給水・塩ﾋﾞ | ねじ接合 屋内一般
ﾗｲﾆﾝｸﾞ鋼管 | 40A | 12
(SGP-VA) |  |  | ｍ
給水・塩ﾋﾞ | ねじ接合 屋内一般
ﾗｲﾆﾝｸﾞ鋼管 | 50A | 50
(SGP-VA) |  |  | ｍ
給水・塩ﾋﾞ | ねじ接合 屋内一般
ﾗｲﾆﾝｸﾞ鋼管 | 65A | 10
(SGP-VA) |  |  | ｍ
給水・塩ﾋﾞ | ねじ接合 機械室・便所
ﾗｲﾆﾝｸﾞ鋼管 | 20A | 282
(SGP-VA) |  |  | ｍ
給水・塩ﾋﾞ | ねじ接合 機械室・便所
ﾗｲﾆﾝｸﾞ鋼管 | 25A | 49
(SGP-VA) |  |  | ｍ
給水・塩ﾋﾞ | ねじ接合 機械室・便所
ﾗｲﾆﾝｸﾞ鋼管 | 32A | 7
(SGP-VA) |  |  | ｍ
給水・塩ﾋﾞ | ねじ接合 機械室・便所
ﾗｲﾆﾝｸﾞ鋼管 | 40A | 22
(SGP-VA) |  |  | ｍ
給水・塩ﾋﾞ | ねじ接合 機械室・便所
ﾗｲﾆﾝｸﾞ鋼管 | 50A | 16
(SGP-VA) |  |  | ｍ
給水・塩ﾋﾞ | ねじ接合 屋外架空・暗渠
ﾗｲﾆﾝｸﾞ鋼管 | 20A | 736
(SGP-VA) |  |  | ｍ
給水・塩ﾋﾞ | ねじ接合 屋外架空・暗渠
ﾗｲﾆﾝｸﾞ鋼管 | 25A | 112
(SGP-VA) |  |  | ｍ
給水・塩ﾋﾞ | ねじ接合 屋外架空・暗渠
ﾗｲﾆﾝｸﾞ鋼管 | 32A | 181
(SGP-VA) |  |  | ｍ
機械設備工事 細目別内訳 | [5 empty] | 40
給食センター |  | 給水設備 |  |  | 配管設備
名 称 | 摘 要 | 数 量 | 単位 | 単 価 | 金 額 | 備 考
給水・塩ﾋﾞ | ねじ接合 屋外架空・暗渠
ﾗｲﾆﾝｸﾞ鋼管 | 40A | 135
(SGP-VA) |  |  | ｍ
給水・塩ﾋﾞ | ねじ接合 屋外架空・暗渠
ﾗｲﾆﾝｸﾞ鋼管 | 50A | 37
(SGP-VA) |  |  | ｍ
給水・塩ﾋﾞ | ねじ接合 屋外架空・暗渠
ﾗｲﾆﾝｸﾞ鋼管 | 65A | 168
(SGP-VA) |  |  | ｍ
給水・塩ﾋﾞ | ねじ接合 屋外架空・暗渠
ﾗｲﾆﾝｸﾞ鋼管 | 80A | 8
(SGP-VA) |  |  | ｍ
給水・塩ﾋﾞ | ねじ接合 屋外架空・暗渠
ﾗｲﾆﾝｸﾞ鋼管 | 100A | 3
(SGP-VA) |  |  | ｍ
給水・塩ﾋﾞ | ねじ接合 屋外架空・暗渠
ﾗｲﾆﾝｸﾞ鋼管 | 125A | 4
(SGP-VA) |  |  | ｍ
給水・硬質ﾎﾟﾘ | 機械室・便所 50A
塩化ﾋﾞﾆﾙ管(VP) |  | 1
ｍ
水道用ポリエチレ | 地中配管 20A
ン二層管 |  | 42
ｍ
給水・ﾎﾟﾘｴﾁﾚﾝ二 | 地中配管 40A
層管 |  | 1
ｍ
給水・耐震型高性 | 地中配管 125A
能型ﾎﾟﾘｴﾁﾚﾝ管 |  | 1
ｍ
給水管・消火管 | ﾎﾟﾘｽﾁﾚﾝ30t
保温 | 機械室,書庫,倉庫 ｱﾙﾐｶﾞﾗｽｸﾛｽ | 23
| 20A |  | ｍ
給水管・消火管 | ﾎﾟﾘｽﾁﾚﾝ30t
保温 | 機械室,書庫,倉庫 ｱﾙﾐｶﾞﾗｽｸﾛｽ | 28
| 25A |  | ｍ
給水管・消火管 | ﾎﾟﾘｽﾁﾚﾝ30t
保温 | 機械室,書庫,倉庫 ｱﾙﾐｶﾞﾗｽｸﾛｽ | 20
| 40A |  | ｍ
給水管・消火管 | ﾎﾟﾘｽﾁﾚﾝ30t
保温 | 機械室,書庫,倉庫 ｱﾙﾐｶﾞﾗｽｸﾛｽ | 16
| 50A |  | ｍ
給水管・消火管 | ﾎﾟﾘｽﾁﾚﾝ30t
保温 | 天井内,ﾊﾟｲﾌﾟｼｬﾌﾄ内 ｱﾙﾐｶﾞﾗｽ化粧筒 | 222
| 20A |  | ｍ
機械設備工事 細目別内訳
給食センター |  | 給水設備 |  |  | 配管設備
名 称 | 摘 要 | 数 量 | 単位 | 単 価 | 金 額 | 備 考
給水管・消火管 | ﾎﾟﾘｽﾁﾚﾝ30t
保温 | 天井内,ﾊﾟｲﾌﾟｼｬﾌﾄ内 ｱﾙﾐｶﾞﾗｽ化粧筒 | 47
| 25A |  | ｍ
給水管・消火管 | ﾎﾟﾘｽﾁﾚﾝ30t
保温 | 天井内,ﾊﾟｲﾌﾟｼｬﾌﾄ内 ｱﾙﾐｶﾞﾗｽ化粧筒 | 7
| 32A |  | ｍ
給水管・消火管 | ﾎﾟﾘｽﾁﾚﾝ30t
保温 | 天井内,ﾊﾟｲﾌﾟｼｬﾌﾄ内 ｱﾙﾐｶﾞﾗｽ化粧筒 | 12
| 40A |  | ｍ
給水管・消火管 | ﾎﾟﾘｽﾁﾚﾝ30t
保温 | 天井内,ﾊﾟｲﾌﾟｼｬﾌﾄ内 ｱﾙﾐｶﾞﾗｽ化粧筒 | 50
| 50A |  | ｍ
給水管・消火管 | ﾎﾟﾘｽﾁﾚﾝ30t
保温 | 天井内,ﾊﾟｲﾌﾟｼｬﾌﾄ内 ｱﾙﾐｶﾞﾗｽ化粧筒 | 10
| 65A |  | ｍ
給水管・消火管 | ﾎﾟﾘｽﾁﾚﾝ30t
保温 | 暗渠内 着色ｱﾙﾐｶﾞﾗｽｸﾛｽ | 733
| 20A |  | ｍ
給水管・消火管 | ﾎﾟﾘｽﾁﾚﾝ30t
保温 | 暗渠内 着色ｱﾙﾐｶﾞﾗｽｸﾛｽ | 105
| 25A |  | ｍ
給水管・消火管 | ﾎﾟﾘｽﾁﾚﾝ30t
保温 | 暗渠内 着色ｱﾙﾐｶﾞﾗｽｸﾛｽ | 181
| 32A |  | ｍ
給水管・消火管 | ﾎﾟﾘｽﾁﾚﾝ30t
保温 | 暗渠内 着色ｱﾙﾐｶﾞﾗｽｸﾛｽ | 123
| 40A |  | ｍ
給水管・消火管 | ﾎﾟﾘｽﾁﾚﾝ30t
保温 | 暗渠内 着色ｱﾙﾐｶﾞﾗｽｸﾛｽ | 37
| 50A |  | ｍ
給水管・消火管 | ﾎﾟﾘｽﾁﾚﾝ30t
保温 | 暗渠内 着色ｱﾙﾐｶﾞﾗｽｸﾛｽ | 168
| 65A |  | ｍ
給水管・消火管 | ﾎﾟﾘｽﾁﾚﾝ30t
保温 | 暗渠内 着色ｱﾙﾐｶﾞﾗｽｸﾛｽ | 8
| 80A |  | ｍ
給水管・消火管 | ﾎﾟﾘｽﾁﾚﾝ30t
保温 | 暗渠内 着色ｱﾙﾐｶﾞﾗｽｸﾛｽ | 3
| 100A |  | ｍ
給水管・消火管 | ﾎﾟﾘｽﾁﾚﾝ30t
保温 | 暗渠内 着色ｱﾙﾐｶﾞﾗｽｸﾛｽ | 4
| 125A |  | ｍ
給水管・消火管 | ﾎﾟﾘｽﾁﾚﾝ30t
保温 | 屋外露出,浴室 ｽﾃﾝﾚｽ鋼板 | 126
| 20A |  | ｍ
機械設備工事 細目別内訳 | [5 empty] | 41
給食センター |  | 給水設備 |  |  | 配管設備
名 称 | 摘 要 | 数 量 | 単位 | 単 価 | 金 額 | 備 考
給水管・消火管 | ﾎﾟﾘｽﾁﾚﾝ30t
保温 | 屋外露出,浴室 ｽﾃﾝﾚｽ鋼板 | 6
| 25A |  | ｍ
給水管・消火管 | ﾎﾟﾘｽﾁﾚﾝ30t
保温 | 屋外露出,浴室 ｽﾃﾝﾚｽ鋼板 | 3
| 32A |  | ｍ
給水管・消火管 | ﾎﾟﾘｽﾁﾚﾝ30t
保温 | 屋外露出,浴室 ｽﾃﾝﾚｽ鋼板 | 2
| 40A |  | ｍ
給水管・消火管 | ｸﾞﾗｽｳｰﾙ30t
保温 | 屋外露出,浴室 ｽﾃﾝﾚｽ鋼板 | 3
| 20A |  | ｍ
給水管・消火管 | ｸﾞﾗｽｳｰﾙ30t
保温 | 屋外露出,浴室 ｽﾃﾝﾚｽ鋼板 | 7
| 25A |  | ｍ
給水管・消火管 | ｸﾞﾗｽｳｰﾙ30t
保温 | 屋外露出,浴室 ｽﾃﾝﾚｽ鋼板 | 11
| 40A |  | ｍ
(配管付属品)
青銅仕切弁 | 5K(ねじ) 50A
1
個
仕切弁 | 5K(ねじ･給水用) 20A
(管端防食ｺｱ) |  | 72
個
仕切弁 | 5K(ねじ･給水用) 25A
(管端防食ｺｱ) |  | 14
個
仕切弁 | 5K(ねじ･給水用) 32A
(管端防食ｺｱ) |  | 6
個
仕切弁 | 5K(ねじ･給水用) 40A
(管端防食ｺｱ) |  | 7
個
仕切弁 | 5K(ねじ･給水用) 50A
(管端防食ｺｱ) |  | 7
個
ねずみ鋳鉄仕切弁 | 5K(ﾌﾗﾝｼﾞ) 65A(外ねじ)
4
個
ねずみ鋳鉄仕切弁 | 5K(ﾌﾗﾝｼﾞ) 100A(外ねじ)
1
個
機械設備工事 細目別内訳
給食センター |  | 給水設備 |  |  | 配管設備
名 称 | 摘 要 | 数 量 | 単位 | 単 価 | 金 額 | 備 考
ねずみ鋳鉄仕切弁 | 5K(ﾌﾗﾝｼﾞ) 125A(外ねじ)
1
個
給水用弁類 保温 | ﾎﾟﾘｽﾁﾚﾝ
| 暗渠内 着色ｱﾙﾐｶﾞﾗｽｸﾛｽ | 4
| 65A |  | 個
給水用弁類 保温 | ﾎﾟﾘｽﾁﾚﾝ
| 暗渠内 着色ｱﾙﾐｶﾞﾗｽｸﾛｽ | 1
| 100A |  | 個
給水用弁類 保温 | ﾎﾟﾘｽﾁﾚﾝ
| 暗渠内 着色ｱﾙﾐｶﾞﾗｽｸﾛｽ | 1
| 125A |  | 個
仕切弁取付手間 | 40A
3
個
青銅逆止弁 | 10K(ねじ・ｽｲﾝｸﾞ) 25A
2
個
青銅逆止弁 | 10K(ねじ・ｽｲﾝｸﾞ) 50A
2
個
自動ｴｱ抜弁 | 20A
7
個
ｺｯｸ弁 | 20A
2
個
青銅ﾎﾞｰﾙ弁 | 10K(ねじ) 50A
1
個
吸気弁 | 20A
5
個
電動2方弁 | 25A
1
個
電磁弁取付手間 | 25A
1
個
ﾎﾞｰﾙﾀｯﾌﾟ | 20A
1
個
Y形ｽﾄﾚｰﾅ | 10K 25A
1
個
機械設備工事 細目別内訳 | [5 empty] | 42
給食センター |  | 給水設備 |  |  | 配管設備
名 称 | 摘 要 | 数 量 | 単位 | 単 価 | 金 額 | 備 考
Y形ｽﾄﾚｰﾅ | 10K 40A
4
個
Y形ｽﾄﾚｰﾅ取付手間 | 10K 25A
1
個
ﾌﾚｷｼﾌﾞﾙｼﾞｮｲﾝﾄ | 合成ｺﾞﾑ製 20A
2
個
ﾌﾚｷｼﾌﾞﾙｼﾞｮｲﾝﾄ | 合成ｺﾞﾑ製 25A
2
個
ﾌﾚｷｼﾌﾞﾙｼﾞｮｲﾝﾄ | 合成ｺﾞﾑ製 40A
3
個
ﾌﾚｷｼﾌﾞﾙｼﾞｮｲﾝﾄ | 合成ｺﾞﾑ製 50A
1
個
防振継手 | 合成ｺﾞﾑ製 50A
4
個
圧力計 | 水用
2
組
流量計取付手間 | 25A
3
個
凍結防止ﾋｰﾀｰ | 1m
1
個
凍結防止ﾋｰﾀｰ | 3m
1
個
凍結防止ﾋｰﾀｰ | 5m
1
個
凍結防止ﾋｰﾀｰ | 8m
1
個
凍結防止ﾋｰﾀｰ | 15m
1
個
地中埋設標 | 鉄 製
6
個
機械設備工事 細目別内訳
給食センター |  | 給水設備 |  |  | 配管設備
名 称 | 摘 要 | 数 量 | 単位 | 単 価 | 金 額 | 備 考
埋設標識ﾃｰﾌﾟ | 150幅
42
ｍ
不凍水抜栓 | 800L 20A
| ﾎﾞｯｸｽ(VC-6､蓋B-1)共 | 7
個
散水栓ﾎﾞｯｸｽ | 鋳鉄製 13A
5
個
散水栓ﾎﾞｯｸｽ | SUS製 13A
2
個
形鋼振止め支持 | [5 empty] | 別紙 00-0017
1
式
ｽﾘｰﾌﾞ | [5 empty] | 別紙 00-0018
1
式
ﾃﾞｯｷﾌﾟﾚｰﾄ開口切 | [5 empty] | 別紙 00-0019
断 |  | 1
式
土工事 | [5 empty] | 別紙 00-0020
1
式
計
機械設備工事 細目別内訳 | [5 empty] | 43
給食センター |  | 給水設備 |  |  | 総合調整
名 称 | 摘 要 | 数 量 | 単位 | 単 価 | 金 額 | 備 考
配管系統 調整
2,030
ｍ
水質検査
1
回
計
機械設備工事 細目別内訳
給食センター |  | 排水設備 |  |  | 機器設備
名 称 | 摘 要 | 数 量 | 単位 | 単 価 | 金 額 | 備 考
湧水ﾎﾟﾝﾌﾟ | PD-P1 樹脂製水中ﾎﾟﾝﾌﾟ(雑排水用)
| 2台/組 単独交互運転 0.4kW | 4
| 50A×80L/min×10m |  | 組
泥溜め桝 | RC-1 600×600×H1200
SUS製 屋内床吊型排水桝 接続100A
蓋:900×900 t3.5 SUS製
SUS製ﾄﾗｯﾌﾟ付
1
個
機器据付費
1
式
計
機械設備工事 細目別内訳 | [5 empty] | 44
給食センター |  | 排水設備 |  |  | 配管設備
名 称 | 摘 要 | 数 量 | 単位 | 単 価 | 金 額 | 備 考
(汚水管)
排水・硬質ﾎﾟﾘ | 機械室・便所 75A
塩化ﾋﾞﾆﾙ管 |  | 131
(VP) |  |  | ｍ
排水・硬質ﾎﾟﾘ | 機械室・便所 100A
塩化ﾋﾞﾆﾙ管 |  | 56
(VP) |  |  | ｍ
排水・硬質ﾎﾟﾘ | 地中配管 75A
塩化ﾋﾞﾆﾙ管 |  | 8
(VP) |  |  | ｍ
排水・硬質ﾎﾟﾘ | 地中配管 100A
塩化ﾋﾞﾆﾙ管 |  | 11
(VP) |  |  | ｍ
排水・硬質ﾎﾟﾘ | 屋内一般 75A
塩化ﾋﾞﾆﾙ |  | 19
耐火二層管(VP) |  |  | ｍ
排水・硬質ﾎﾟﾘ | 屋内一般 100A
塩化ﾋﾞﾆﾙ |  | 29
耐火二層管(VP) |  |  | ｍ
排水・硬質ﾎﾟﾘ | 機械室・便所 50A
塩化ﾋﾞﾆﾙ |  | 11
耐火二層管(VP) |  |  | ｍ
排水・硬質ﾎﾟﾘ | 機械室・便所 75A
塩化ﾋﾞﾆﾙ |  | 34
耐火二層管(VP) |  |  | ｍ
排水・硬質ﾎﾟﾘ | 機械室・便所 100A
塩化ﾋﾞﾆﾙ |  | 23
耐火二層管(VP) |  |  | ｍ
(雑排水管(一般))
排水・硬質ﾎﾟﾘ | 機械室・便所 20A
塩化ﾋﾞﾆﾙ管 |  | 1
(VP) |  |  | ｍ
排水・硬質ﾎﾟﾘ | 機械室・便所 25A
塩化ﾋﾞﾆﾙ管 |  | 1
(VP) |  |  | ｍ
排水・硬質ﾎﾟﾘ | 機械室・便所 40A
塩化ﾋﾞﾆﾙ管 |  | 2
(VP) |  |  | ｍ
排水・硬質ﾎﾟﾘ | 機械室・便所 50A
塩化ﾋﾞﾆﾙ管 |  | 54
(VP) |  |  | ｍ
機械設備工事 細目別内訳
給食センター |  | 排水設備 |  |  | 配管設備
名 称 | 摘 要 | 数 量 | 単位 | 単 価 | 金 額 | 備 考
排水・硬質ﾎﾟﾘ | 機械室・便所 75A
塩化ﾋﾞﾆﾙ管 |  | 66
(VP) |  |  | ｍ
排水・硬質ﾎﾟﾘ | 機械室・便所 100A
塩化ﾋﾞﾆﾙ管 |  | 152
(VP) |  |  | ｍ
排水・硬質ﾎﾟﾘ | 屋外架空・暗渠 20A
塩化ﾋﾞﾆﾙ管 |  | 1
(VP) |  |  | ｍ
排水・硬質ﾎﾟﾘ | 屋外架空・暗渠 40A
塩化ﾋﾞﾆﾙ管 |  | 1
(VP) |  |  | ｍ
排水・硬質ﾎﾟﾘ | 屋外架空・暗渠 50A
塩化ﾋﾞﾆﾙ管 |  | 1
(VP) |  |  | ｍ
排水・硬質ﾎﾟﾘ | 地中配管 50A
塩化ﾋﾞﾆﾙ管 |  | 2
(VP) |  |  | ｍ
排水・硬質ﾎﾟﾘ | 地中配管 75A
塩化ﾋﾞﾆﾙ管 |  | 3
(VP) |  |  | ｍ
排水・硬質ﾎﾟﾘ | 地中配管 100A
塩化ﾋﾞﾆﾙ管 |  | 11
(VP) |  |  | ｍ
排水・硬質ﾎﾟﾘ | 屋内一般 50A
塩化ﾋﾞﾆﾙ |  | 52
耐火二層管(VP) |  |  | ｍ
排水・硬質ﾎﾟﾘ | 屋内一般 75A
塩化ﾋﾞﾆﾙ |  | 72
耐火二層管(VP) |  |  | ｍ
排水・硬質ﾎﾟﾘ | 屋内一般 100A
塩化ﾋﾞﾆﾙ |  | 47
耐火二層管(VP) |  |  | ｍ
排水・硬質ﾎﾟﾘ | 機械室・便所 40A
塩化ﾋﾞﾆﾙ |  | 2
耐火二層管(VP) |  |  | ｍ
排水・硬質ﾎﾟﾘ | 機械室・便所 50A
塩化ﾋﾞﾆﾙ |  | 85
耐火二層管(VP) |  |  | ｍ
排水・硬質ﾎﾟﾘ | 機械室・便所 65A
塩化ﾋﾞﾆﾙ |  | 3
耐火二層管(VP) |  |  | ｍ
排水・硬質ﾎﾟﾘ | 機械室・便所 75A
塩化ﾋﾞﾆﾙ |  | 20
耐火二層管(VP) |  |  | ｍ
機械設備工事 細目別内訳 | [5 empty] | 45
給食センター |  | 排水設備 |  |  | 配管設備
名 称 | 摘 要 | 数 量 | 単位 | 単 価 | 金 額 | 備 考
排水・硬質ﾎﾟﾘ | 機械室・便所 100A
塩化ﾋﾞﾆﾙ |  | 27
耐火二層管(VP) |  |  | ｍ
排水・硬質ﾎﾟﾘ | 屋外架空・暗渠 40A
塩化ﾋﾞﾆﾙ |  | 1
耐火二層管(VP) |  |  | ｍ
排水・硬質ﾎﾟﾘ | 屋外架空・暗渠 50A
塩化ﾋﾞﾆﾙ |  | 5
耐火二層管(VP) |  |  | ｍ
排水・硬質ﾎﾟﾘ | 屋外架空・暗渠 75A
塩化ﾋﾞﾆﾙ |  | 9
耐火二層管(VP) |  |  | ｍ
排水管 保温 | ｸﾞﾗｽｳｰﾙ
| 機械室,書庫,倉庫 ｱﾙﾐｶﾞﾗｽｸﾛｽ | 1
| 20A |  | ｍ
排水管 保温 | ｸﾞﾗｽｳｰﾙ
| 機械室,書庫,倉庫 ｱﾙﾐｶﾞﾗｽｸﾛｽ | 1
| 25A |  | ｍ
排水管 保温 | ｸﾞﾗｽｳｰﾙ
| 機械室,書庫,倉庫 ｱﾙﾐｶﾞﾗｽｸﾛｽ | 1
| 50A |  | ｍ
排水管 保温 | ｸﾞﾗｽｳｰﾙ
| 屋外露出,浴室 ｽﾃﾝﾚｽ鋼板 | 1
| 20A |  | ｍ
排水管 保温 | ｸﾞﾗｽｳｰﾙ
| 屋外露出,浴室 ｽﾃﾝﾚｽ鋼板 | 1
| 40A |  | ｍ
排水管 保温 | ｸﾞﾗｽｳｰﾙ
| 屋外露出,浴室 ｽﾃﾝﾚｽ鋼板 | 1
| 50A |  | ｍ
(雑排水管(厨房))
排水・硬質ﾎﾟﾘ | 機械室・便所 65A
塩化ﾋﾞﾆﾙ管 |  | 3
(VP) |  |  | ｍ
排水・強化ﾎﾟﾘ | 機械室・便所 50A
ﾌﾟﾛﾋﾟﾚﾝ二層管 |  | 1,016
ｍ
排水・強化ﾎﾟﾘ | 機械室・便所 75A
ﾌﾟﾛﾋﾟﾚﾝ二層管 |  | 217
ｍ
排水・強化ﾎﾟﾘ | 機械室・便所 100A
ﾌﾟﾛﾋﾟﾚﾝ二層管 |  | 702
ｍ
機械設備工事 細目別内訳
給食センター |  | 排水設備 |  |  | 配管設備
名 称 | 摘 要 | 数 量 | 単位 | 単 価 | 金 額 | 備 考
排水・強化ﾎﾟﾘ | 機械室・便所 125A
ﾌﾟﾛﾋﾟﾚﾝ二層管 |  | 79
ｍ
排水・強化ﾎﾟﾘ | 屋外架空・暗渠 100A
ﾌﾟﾛﾋﾟﾚﾝ二層管 |  | 22
ｍ
排水・強化ﾎﾟﾘ | 屋外架空・暗渠 125A
ﾌﾟﾛﾋﾟﾚﾝ二層管 |  | 4
ｍ
(通気管)
通気・硬質ﾎﾟﾘ | 機械室・便所 50A
塩化ﾋﾞﾆﾙ管 |  | 57
(VP) |  |  | ｍ
通気・硬質ﾎﾟﾘ | 機械室・便所 75A
塩化ﾋﾞﾆﾙ管 |  | 126
(VP) |  |  | ｍ
通気・硬質ﾎﾟﾘ | 機械室・便所 100A
塩化ﾋﾞﾆﾙ管 |  | 1
(VP) |  |  | ｍ
通気・硬質ﾎﾟﾘ | 屋内一般 40A
塩化ﾋﾞﾆﾙ |  | 27
耐火二層管(VP) |  |  | ｍ
通気・硬質ﾎﾟﾘ | 屋内一般 50A
塩化ﾋﾞﾆﾙ |  | 77
耐火二層管(VP) |  |  | ｍ
通気・硬質ﾎﾟﾘ | 屋内一般 75A
塩化ﾋﾞﾆﾙ |  | 306
耐火二層管(VP) |  |  | ｍ
通気・硬質ﾎﾟﾘ | 屋内一般 100A
塩化ﾋﾞﾆﾙ |  | 55
耐火二層管(VP) |  |  | ｍ
通気・硬質ﾎﾟﾘ | 機械室・便所 40A
塩化ﾋﾞﾆﾙ |  | 1
耐火二層管(VP) |  |  | ｍ
通気・硬質ﾎﾟﾘ | 機械室・便所 50A
塩化ﾋﾞﾆﾙ |  | 11
耐火二層管(VP) |  |  | ｍ
通気・硬質ﾎﾟﾘ | 機械室・便所 75A
塩化ﾋﾞﾆﾙ |  | 14
耐火二層管(VP) |  |  | ｍ
通気・硬質ﾎﾟﾘ | 機械室・便所 100A
塩化ﾋﾞﾆﾙ |  | 5
耐火二層管(VP) |  |  | ｍ
機械設備工事 細目別内訳 | [5 empty] | 46
給食センター |  | 排水設備 |  |  | 配管設備
名 称 | 摘 要 | 数 量 | 単位 | 単 価 | 金 額 | 備 考
(圧送管)
給水・耐衝撃性 | 機械室・便所 50A
ﾎﾟﾘ塩ﾋﾞ管(HIVP) |  | 24
ｍ
給水・耐衝撃性 | 機械室・便所 65A
ﾎﾟﾘ塩ﾋﾞ管(HIVP) |  | 77
ｍ
給水・耐衝撃性 | 地中配管 65A
ﾎﾟﾘ塩ﾋﾞ管(HIVP) |  | 4
ｍ
(配管付属品)
青銅仕切弁 | 5K(ねじ) 50A
8
個
仕切弁取付手間 | 40A
1
個
青銅逆止弁 | 10K(ねじ・ｽｲﾝｸﾞ) 50A
8
個
床上掃除口 | COA 50A
(非防水形) |  | 16
個
床上掃除口 | COA 80A
(非防水形) |  | 44
個
床上掃除口 | COA 100A
(非防水形) |  | 61
個
床上掃除口 | COA 125A
(非防水形) |  | 1
個
掃除口付Pﾄﾗｯﾌﾟ | 50A
117
個
床排水金物 | C型 50A
1
個
床排水ﾄﾗｯﾌﾟ | T 5A 50A
(非防水形) |  | 5
個
機械設備工事 細目別内訳
給食センター |  | 排水設備 |  |  | 配管設備
名 称 | 摘 要 | 数 量 | 単位 | 単 価 | 金 額 | 備 考
流しﾄﾗｯﾌﾟ | T14AA 50A
2
個
Uﾄﾗｯﾌﾟ | U- 80
2
個
Uﾄﾗｯﾌﾟ | U-100
2
個
間接排水口 | 50A
128
個
間接排水口 | 80A
5
個
間接排水口 | 100A
2
個
掃兼ﾄﾞﾚﾝ | 50A
3
個
ﾄﾞﾚﾝ間接排水継手 | 20
2
個
ﾒｯｼｭ目皿 | 100φ
123
個
ﾒｯｼｭ目皿 | 150φ
1
個
配管用防虫網 | 80A
1
個
ﾌﾚｷｼﾌﾞﾙｼﾞｮｲﾝﾄ | ﾍﾞﾛｰｽﾞ形 65A
4
個
凍結防止ﾋｰﾀｰ | 3m
2
個
ﾍﾞﾝﾄｷｬｯﾌﾟ | 50φ SUS製 防虫網付
| ｶﾞﾗﾘ･水切 指定色焼付塗装 | 3
個
ﾍﾞﾝﾄｷｬｯﾌﾟ | 75φ SUS製 防虫網付
| ｶﾞﾗﾘ･水切 指定色焼付塗装 | 14
個
機械設備工事 細目別内訳 | [5 empty] | 47
給食センター |  | 排水設備 |  |  | 配管設備
名 称 | 摘 要 | 数 量 | 単位 | 単 価 | 金 額 | 備 考
ﾍﾞﾝﾄｷｬｯﾌﾟ | 100φ SUS製 防虫網付
| ｶﾞﾗﾘ･水切 指定色焼付塗装 | 3
個
形鋼振止め支持 | [5 empty] | 別紙 00-0021
1
式
ｽﾘｰﾌﾞ | [5 empty] | 別紙 00-0022
1
式
ﾃﾞｯｷﾌﾟﾚｰﾄ開口切 | [5 empty] | 別紙 00-0023
断 |  | 1
式
計
機械設備工事 細目別内訳
給食センター |  | 給湯設備 |  |  | 機器設備
名 称 | 摘 要 | 数 量 | 単位 | 単 価 | 金 額 | 備 考
ｶﾞｽ給湯器 | WHG-1 屋外壁掛型(給湯専用)
| 高効率･潜熱回収型 20号 | 1
| LPG仕様 高温出湯可能仕様 |  | 台
ｶﾞｽ給湯器 | WHG-2 屋外壁掛型(給湯専用)
高効率･潜熱回収型 50号
LPG仕様 1台単独設置用
(給湯単管ｼｽﾃﾑ用)
1
台
電気給湯器 | WHE-1 床置型(飲用･洗物用) 12L
| ｳｨｰｸﾘｰﾀｲﾏｰ機能付 | 2
台
機器据付費
1
式
架台 | [5 empty] | 別紙 00-0024
1
式
計
機械設備工事 細目別内訳 | [5 empty] | 48
給食センター |  | 給湯設備 |  |  | 配管設備
名 称 | 摘 要 | 数 量 | 単位 | 単 価 | 金 額 | 備 考
(給湯管)
給湯・一般配管用 | 圧縮・ﾌﾟﾚｽ接合
ｽﾃﾝﾚｽ鋼鋼管 | 機械室・便所 20SU | 163
ｍ
給湯・一般配管用 | 圧縮・ﾌﾟﾚｽ接合
ｽﾃﾝﾚｽ鋼鋼管 | 機械室・便所 25SU | 2
ｍ
給湯・一般配管用 | 圧縮・ﾌﾟﾚｽ接合
ｽﾃﾝﾚｽ鋼鋼管 | 機械室・便所 40SU | 14
ｍ
給湯・一般配管用 | 溶接接合
ｽﾃﾝﾚｽ鋼鋼管 | 機械室・便所 80SU | 8
ｍ
給湯・一般配管用 | 圧縮・ﾌﾟﾚｽ接合
ｽﾃﾝﾚｽ鋼鋼管 | 屋外架空・暗渠 20SU | 687
ｍ
給湯・一般配管用 | 圧縮・ﾌﾟﾚｽ接合
ｽﾃﾝﾚｽ鋼鋼管 | 屋外架空・暗渠 25SU | 70
ｍ
給湯・一般配管用 | 圧縮・ﾌﾟﾚｽ接合
ｽﾃﾝﾚｽ鋼鋼管 | 屋外架空・暗渠 30SU | 52
ｍ
給湯・一般配管用 | 圧縮・ﾌﾟﾚｽ接合
ｽﾃﾝﾚｽ鋼鋼管 | 屋外架空・暗渠 40SU | 138
ｍ
給湯・一般配管用 | 圧縮・ﾌﾟﾚｽ接合
ｽﾃﾝﾚｽ鋼鋼管 | 屋外架空・暗渠 50SU | 52
ｍ
給湯・一般配管用 | 圧縮・ﾌﾟﾚｽ接合
ｽﾃﾝﾚｽ鋼鋼管 | 屋外架空・暗渠 60SU | 26
ｍ
給湯・一般配管用 | 溶接接合
ｽﾃﾝﾚｽ鋼鋼管 | 屋外架空・暗渠 80SU | 145
ｍ
給湯・耐熱性硬質 | 土中埋設 20A
ﾎﾟﾘ塩化ﾋﾞﾆﾙ管 |  | 3
ｍ
給湯・耐熱性硬質 | 土中埋設 40A
ﾎﾟﾘ塩化ﾋﾞﾆﾙ管 |  | 1
ｍ
給湯・耐熱性硬質 | 土中埋設 80A
ﾎﾟﾘ塩化ﾋﾞﾆﾙ管 |  | 1
ｍ
機械設備工事 細目別内訳
給食センター |  | 給湯設備 |  |  | 配管設備
名 称 | 摘 要 | 数 量 | 単位 | 単 価 | 金 額 | 備 考
給湯機用ﾘﾓｺﾝｹｰﾌﾞ | 天井内
ﾙ取付 |  | 10
ｍ
給湯機用ﾘﾓｺﾝｹｰﾌﾞ | 管内(E19)
ﾙ取付 |  | 19
ｍ
給湯機用ﾘﾓｺﾝｹｰﾌﾞ | 管内(PF22)
ﾙ取付 |  | 25
ｍ
給湯機用ﾘﾓｺﾝｹｰﾌﾞ | 共巻
ﾙ取付 |  | 1
ｍ
ねじなし電線管 | 露出配管 19㎜
(E) |  | 19
ｍ
合成樹脂製可とう | 隠ぺい・埋込配管 22㎜
電線管 (PF単層) |  | 25
ｍ
給湯機用ﾘﾓｺﾝ取付
費 |  | 2
個
給湯管・温水管 | ｸﾞﾗｽｳｰﾙ30t
保温 | 機械室,書庫,倉庫 ｱﾙﾐｶﾞﾗｽｸﾛｽ | 16
| 20A |  | ｍ
給湯管・温水管 | ｸﾞﾗｽｳｰﾙ30t
保温 | 機械室,書庫,倉庫 ｱﾙﾐｶﾞﾗｽｸﾛｽ | 1
| 25A |  | ｍ
給湯管・温水管 | ｸﾞﾗｽｳｰﾙ30t
保温 | 機械室,書庫,倉庫 ｱﾙﾐｶﾞﾗｽｸﾛｽ | 14
| 40A |  | ｍ
給湯管・温水管 | ｸﾞﾗｽｳｰﾙ30t
保温 | 機械室,書庫,倉庫 ｱﾙﾐｶﾞﾗｽｸﾛｽ | 8
| 80A |  | ｍ
給湯管・温水管 | ｸﾞﾗｽｳｰﾙ30t
保温 | 天井内,ﾊﾟｲﾌﾟｼｬﾌﾄ内 ｱﾙﾐｶﾞﾗｽ化粧筒 | 40
| 20A |  | ｍ
給湯管・温水管 | ｸﾞﾗｽｳｰﾙ30t
保温 | 暗渠内 着色ｱﾙﾐｶﾞﾗｽｸﾛｽ | 687
| 20A |  | ｍ
給湯管・温水管 | ｸﾞﾗｽｳｰﾙ30t
保温 | 暗渠内 着色ｱﾙﾐｶﾞﾗｽｸﾛｽ | 70
| 25A |  | ｍ
給湯管・温水管 | ｸﾞﾗｽｳｰﾙ30t
保温 | 暗渠内 着色ｱﾙﾐｶﾞﾗｽｸﾛｽ | 52
| 32A |  | ｍ
機械設備工事 細目別内訳 | [5 empty] | 49
給食センター |  | 給湯設備 |  |  | 配管設備
名 称 | 摘 要 | 数 量 | 単位 | 単 価 | 金 額 | 備 考
給湯管・温水管 | ｸﾞﾗｽｳｰﾙ30t
保温 | 暗渠内 着色ｱﾙﾐｶﾞﾗｽｸﾛｽ | 86
| 40A |  | ｍ
給湯管・温水管 | ｸﾞﾗｽｳｰﾙ30t
保温 | 暗渠内 着色ｱﾙﾐｶﾞﾗｽｸﾛｽ | 52
| 50A |  | ｍ
給湯管・温水管 | ｸﾞﾗｽｳｰﾙ30t
保温 | 暗渠内 着色ｱﾙﾐｶﾞﾗｽｸﾛｽ | 26
| 65A |  | ｍ
給湯管・温水管 | ｸﾞﾗｽｳｰﾙ30t
保温 | 暗渠内 着色ｱﾙﾐｶﾞﾗｽｸﾛｽ | 145
| 80A |  | ｍ
給湯管・温水管 | ｸﾞﾗｽｳｰﾙ30t
保温 | 屋外露出,浴室 ｽﾃﾝﾚｽ鋼板 | 107
| 20A |  | ｍ
給湯管・温水管 | ｸﾞﾗｽｳｰﾙ30t
保温 | 屋外露出,浴室 ｽﾃﾝﾚｽ鋼板 | 1
| 25A |  | ｍ
給湯管保温 | ﾜﾝﾀｯﾁ保温材
| 土中配管 | 3
| 20A |  | ｍ
給湯管保温 | ﾜﾝﾀｯﾁ保温材
| 土中配管 | 1
| 40A |  | ｍ
給湯管保温 | ﾜﾝﾀｯﾁ保温材
| 土中配管 | 1
| 80A |  | ｍ
(配管付属品)
青銅仕切弁 | 5K(ねじ) 20A
46
個
青銅仕切弁 | 5K(ねじ) 25A
1
個
青銅仕切弁 | 5K(ねじ) 32A
1
個
青銅仕切弁 | 5K(ねじ) 50A
1
個
仕切弁取付手間 | 20A
2
個
機械設備工事 細目別内訳
給食センター |  | 給湯設備 |  |  | 配管設備
名 称 | 摘 要 | 数 量 | 単位 | 単 価 | 金 額 | 備 考
仕切弁取付手間 | 25A
2
個
仕切弁取付手間 | 40A
2
個
自動ｴｱ抜弁 | 20A
3
個
一般配管用 | 10K(ｳｴﾊｰ) 80A
ｽﾃﾝﾚｽ鋼ﾊﾞﾀﾌﾗｲ弁 |  | 2
個
Y型ｽﾄﾚｰﾅ取付 | 20A
4
個
ﾌﾚｷｼﾌﾞﾙｼﾞｮｲﾝﾄ | ﾍﾞﾛｰｽﾞ形 20A
2
個
ﾌﾚｷｼﾌﾞﾙｼﾞｮｲﾝﾄ | ﾍﾞﾛｰｽﾞ形 40A
2
個
伸縮管継手 | 複 式 20A
1
個
伸縮管継手 | 複 式 25A
2
個
伸縮管継手 | 複 式 32A
2
個
伸縮管継手 | 複 式 40A
2
個
伸縮管継手 | 複 式 50A
1
個
伸縮管継手 | 複 式 80A
4
個
ｶﾞｲﾄﾞ管・配管用 | 25A
炭素鋼鋼管(黒) |  | 1
ｍ
ｶﾞｲﾄﾞ管・配管用 | 32A
炭素鋼鋼管(黒) |  | 1
ｍ
機械設備工事 細目別内訳 | [5 empty] | 50
給食センター |  | 給湯設備 |  |  | 配管設備
名 称 | 摘 要 | 数 量 | 単位 | 単 価 | 金 額 | 備 考
ｶﾞｲﾄﾞ管・配管用 | 40A
炭素鋼鋼管(黒) |  | 1
ｍ
ｶﾞｲﾄﾞ管・配管用 | 50A
炭素鋼鋼管(黒) |  | 1
ｍ
ｶﾞｲﾄﾞ管・配管用 | 65A
炭素鋼鋼管(黒) |  | 1
ｍ
ｶﾞｲﾄﾞ管・配管用 | 100A
炭素鋼鋼管(黒) |  | 1
ｍ
湯水抜栓 | ﾎﾞｯｸｽ(VC-6､蓋B-1)共
1
個
凍結防止ﾋｰﾀｰ | 1m
1
個
架台 | [5 empty] | 別紙 00-0025
1
式
形鋼振止め支持 | [5 empty] | 別紙 00-0026
1
式
ｽﾘｰﾌﾞ | [5 empty] | 別紙 00-0027
1
式
ﾃﾞｯｷﾌﾟﾚｰﾄ開口切 | [5 empty] | 別紙 00-0028
断 |  | 1
式
計
機械設備工事 細目別内訳
給食センター |  | 給湯設備 |  |  | 総合調整
名 称 | 摘 要 | 数 量 | 単位 | 単 価 | 金 額 | 備 考
配管系統 調整
1,352
ｍ
計
機械設備工事 細目別内訳 | [5 empty] | 51
給食センター |  | 消火設備 |  |  | 機器設備
名 称 | 摘 要 | 数 量 | 単位 | 単 価 | 金 額 | 備 考
消火栓ﾎﾟﾝﾌﾟﾕﾆｯﾄ | PFU-1 制御盤･呼水槽一体型
Y-Δ始動 消防認定品
国土交通省仕様 7.5kW
65A×300L/min×55m
1
台
易操作性1号消火 | HB-1A 埋込型 屋内消火栓格納箱
栓 | 表示灯 発信機用穴 指定色 | 7
組
易操作性1号消火 | HB-1B 露出型 屋内消火栓格納箱
栓 | 表示灯 発信機用穴 指定色 | 1
組
消火器(大型) | H-1 粉末ABC消火器(50型) 蓄圧型
| 車載式 消火器格納箱 SUS製共 | 1
個
搬入･据付費
1
式
計
機械設備工事 細目別内訳
給食センター |  | 消火設備 |  |  | 配管設備
名 称 | 摘 要 | 数 量 | 単位 | 単 価 | 金 額 | 備 考
(消火管)
消火・配管用 | ねじ接合
炭素鋼鋼管(白) | 屋内一般 40A | 5
ｍ
消火・配管用 | ねじ接合
炭素鋼鋼管(白) | 屋内一般 50A | 81
ｍ
消火・配管用 | ねじ接合
炭素鋼鋼管(白) | 屋内一般 65A | 88
ｍ
消火・配管用 | ねじ接合
炭素鋼鋼管(白) | 機械室・便所 20A | 75
ｍ
消火・配管用 | ねじ接合
炭素鋼鋼管(白) | 機械室・便所 40A | 1
ｍ
消火・配管用 | ねじ接合
炭素鋼鋼管(白) | 機械室・便所 50A | 2
ｍ
消火・配管用 | ねじ接合
炭素鋼鋼管(白) | 機械室・便所 65A | 8
ｍ
消火管 保温 | ｸﾞﾗｽｳｰﾙ30t
| 屋外露出,浴室 ｽﾃﾝﾚｽ鋼板 | 6
| 65A |  | ｍ
(配管付属品)
青銅仕切弁 | 5K(ねじ) 25A
5
個
青銅逆止弁取付手 | 10K(ねじ・ｽｲﾝｸﾞ) 50A
間 |  | 1
個
青銅ﾎﾞｰﾙ弁取付手 | 10K(ねじ) 50A
間 |  | 1
個
ﾌｰﾄ弁取付手間 | 65A
1
個
ﾌﾚｷｼﾌﾞﾙｼﾞｮｲﾝﾄ | ﾍﾞﾛｰｽﾞ形 65A
1
個
機械設備工事 細目別内訳 | [5 empty] | 52
給食センター |  | 消火設備 |  |  | 配管設備
名 称 | 摘 要 | 数 量 | 単位 | 単 価 | 金 額 | 備 考
ﾌﾚｷｼﾌﾞﾙｼﾞｮｲﾝﾄ取 | ﾍﾞﾛｰｽﾞ形 50A
付手間 |  | 1
個
凍結防止ﾋｰﾀｰ | 3m
1
個
ｻｸｼｮﾝﾕﾆｯﾄ取付手 | 65A
間 |  | 1
個
計
機械設備工事 細目別内訳
給食センター |  | 消火設備 |  |  | 総合調整
名 称 | 摘 要 | 数 量 | 単位 | 単 価 | 金 額 | 備 考
消火栓ﾎﾟﾝﾌﾟ調整
1
台
配管系統 調整
257
ｍ
計
機械設備工事 細目別内訳 | [5 empty] | 53
給食センター |  | ガス設備 |  |  | 機器設備
名 称 | 摘 要 | 数 量 | 単位 | 単 価 | 金 額 | 備 考
ﾊﾞﾙｸﾀﾝｸ | TVB-1 525×760×H1240
竪型 ﾊﾞﾙｸ貯水(ﾕﾆｯﾄﾀｲﾌﾟ)
充填質量:2.8t
調整器能力:200kg/h
14.0kW×2
ﾒｯｼｭﾌｪﾝｽ H1800
運搬・設置費共
1
台
LPG供給設備工事
1
式
LPG消費設備工事
1
式
専門業者諸経費
1
式
計
機械設備工事 細目別内訳
給食センター |  | ガス設備 |  |  | 配管設備
名 称 | 摘 要 | 数 量 | 単位 | 単 価 | 金 額 | 備 考
(配管付属品)
青銅ﾎﾞｰﾙ弁 | 10K(ねじ) 25A
1
個
2口ﾋｭｰｽﾞｶﾞｽ栓 | 15A
1
個
地中埋設標 | 鉄 製
12
個
埋設標識ﾃｰﾌﾟ | 150幅
124
ｍ
塗装 | [5 empty] | 別紙 00-0029
1
式
計
機械設備工事 細目別内訳 | [5 empty] | 54
給食センター |  | 蒸気設備 |  |  | 機器設備
名 称 | 摘 要 | 数 量 | 単位 | 単 価 | 金 額 | 備 考
蒸気ﾎﾞｲﾗ | BS-1-1
ｶﾞｽ焚き貫流式ﾎﾞｲﾗ(簡易ﾎﾞｲﾗ)
ﾎﾞｲﾗ効率98% 熱出力 627.0kW
換算蒸発量:1000kg/h
| 実際蒸発量:838kg/h | 1
| 保有水量:130L 燃料種別:ﾌﾟﾛﾊﾟﾝ |  | 基
蒸気ﾎﾞｲﾗ | BS-1-2
ｶﾞｽ焚き貫流式ﾎﾞｲﾗ(簡易ﾎﾞｲﾗ)
ﾎﾞｲﾗ効率98% 熱出力 627.0kW
換算蒸発量:1000kg/h
| 実際蒸発量:838kg/h | 1
| 保有水量:130L 燃料種別:ﾌﾟﾛﾊﾟﾝ |  | 基
蒸気ﾎﾞｲﾗ | BS-1-3
ｶﾞｽ焚き貫流式ﾎﾞｲﾗ(簡易ﾎﾞｲﾗ)
ﾎﾞｲﾗ効率98% 熱出力 627.0kW
換算蒸発量:1000kg/h
| 実際蒸発量:838kg/h | 1
| 保有水量:130L 燃料種別:ﾌﾟﾛﾊﾟﾝ |  | 基
薬注装置ﾕﾆｯﾄ | PUY-1 3台用
薬注ﾀﾝｸ:角型 100L
薬注ﾎﾟﾝﾌﾟ:ﾀﾞｲﾔﾌﾗﾑ式 3台/組
0.02kW×3
1
組
給水ﾌﾞｰｽﾀｰﾎﾟﾝﾌﾟ | PB-1-1 ﾗｲﾝﾎﾟﾝﾌﾟ 0.75kW
| 40φ×150L/min×16.1m | 1
台
給水ﾌﾞｰｽﾀｰﾎﾟﾝﾌﾟ | PB-1-2 ﾗｲﾝﾎﾟﾝﾌﾟ 0.75kW
| 40φ×150L/min×16.1m | 1
台
還水ﾀﾝｸﾕﾆｯﾄ | PV-1 1000×1500×H1500
ﾄﾞﾚﾝ回収用ﾎﾟﾝﾌﾟ | ﾊﾟﾈﾙﾀﾝｸ(保温60t付) SUS製
付 | ﾄﾞﾚﾝﾀﾝｸ一体型装置
有効容量:1.50m3
ﾎﾟﾝﾌﾟ:1.5kW ｴｾﾞｸﾀｰ式
真空ﾎﾟﾝﾌﾟ 複式
架台寸法:H1700
1
基
運搬費
1
式
試運転調整費
1
式
機械設備工事 細目別内訳
給食センター |  | 蒸気設備 |  |  | 機器設備
名 称 | 摘 要 | 数 量 | 単位 | 単 価 | 金 額 | 備 考
軟水装置 | WS-1 自動再生型自動軟化器
| 交換量:ｲｵﾝ交換樹脂 54L | 1
| 採水量:54m3/ｻｲｸﾙ |  | 基
蒸気式温水製造ﾕﾆ | HEX-1-1 ﾌﾟﾚｰﾄ式熱交換器
ｯﾄ(給湯用) | 間接加熱式 浸出性能試験合格品
ﾎﾟｼﾞﾃｨﾌﾞﾘｽﾄ制度適合品
給湯循環ﾎﾟﾝﾌﾟ･解放式ﾀﾝｸ内蔵
| 2.7kW | 1
| 熱交換量:628.0kW |  | 基
蒸気式温水製造ﾕﾆ | HEX-1-2 ﾌﾟﾚｰﾄ式熱交換器
ｯﾄ(給湯用) | 間接加熱式 浸出性能試験合格品
ﾎﾟｼﾞﾃｨﾌﾞﾘｽﾄ制度適合品
給湯循環ﾎﾟﾝﾌﾟ･解放式ﾀﾝｸ内蔵
| 2.7kW | 1
| 熱交換量:628.0kW |  | 基
運搬費
1
式
試運転調整費
1
式
蒸気ﾍｯﾀﾞｰ | HS-1 200φ×2560L 鋼管製
1
基
中和装置 | NWA-1 自動pH中和処理方式
| 炭酸ｶﾞｽ式 屋内外兼用 | 1
基
中和槽 | NWA-2 1100×2000×H2000
| pH中和槽 SUS鋼板製 | 1
基
煙道 | 煙道本体,ばい煙測定口100φ×2,
| 閉止板,ﾌﾗﾝｼﾞ,支持金具,消耗品他, | 1
| 据付費,運送費,専門業者諸経費一式 |  | 式
ばい煙濃度計取付
1
個
機器類保温 | [5 empty] | 別紙 00-0030
1
式
搬入･据付費
1
式
計
機械設備工事 細目別内訳 | [5 empty] | 55
給食センター |  | 蒸気設備 |  |  | 配管設備
名 称 | 摘 要 | 数 量 | 単位 | 単 価 | 金 額 | 備 考
(蒸気(往)管)
蒸気・配管用 | ねじ接合 屋内一般
炭素鋼鋼管(黒) | 20A | 15
ｍ
蒸気・配管用 | ねじ接合 屋内一般
炭素鋼鋼管(黒) | 25A | 16
ｍ
蒸気・配管用 | ねじ接合 屋内一般
炭素鋼鋼管(黒) | 40A | 29
ｍ
蒸気・配管用 | ねじ接合 機械室・便所
炭素鋼鋼管(黒) | 20A | 125
ｍ
蒸気・配管用 | ねじ接合 機械室・便所
炭素鋼鋼管(黒) | 25A | 47
ｍ
蒸気・配管用 | ねじ接合 機械室・便所
炭素鋼鋼管(黒) | 32A | 54
ｍ
蒸気・配管用 | ねじ接合 機械室・便所
炭素鋼鋼管(黒) | 40A | 100
ｍ
蒸気・配管用 | ねじ接合 機械室・便所
炭素鋼鋼管(黒) | 50A | 56
ｍ
蒸気・配管用 | ねじ接合 機械室・便所
炭素鋼鋼管(黒) | 65A | 15
ｍ
蒸気・配管用 | ねじ接合 機械室・便所
炭素鋼鋼管(黒) | 80A | 31
ｍ
蒸気・配管用 | ねじ接合 機械室・便所
炭素鋼鋼管(黒) | 100A | 19
ｍ
蒸気・配管用 | ねじ接合 機械室・便所
炭素鋼鋼管(黒) | 125A | 5
ｍ
蒸気・配管用 | ねじ接合 屋外架空・暗渠
炭素鋼鋼管(黒) | 20A | 7
ｍ
蒸気管 保温 | ﾛｯｸｳｰﾙ30t
| 機械室,書庫,倉庫 ｱﾙﾐｶﾞﾗｽｸﾛｽ | 16
| 20A |  | ｍ
機械設備工事 細目別内訳
給食センター |  | 蒸気設備 |  |  | 配管設備
名 称 | 摘 要 | 数 量 | 単位 | 単 価 | 金 額 | 備 考
蒸気管 保温 | ﾛｯｸｳｰﾙ
| 機械室,書庫,倉庫 ｱﾙﾐｶﾞﾗｽ化粧原紙 | 7
| 32A |  | ｍ
蒸気管 保温 | ﾛｯｸｳｰﾙ
| 機械室,書庫,倉庫 ｱﾙﾐｶﾞﾗｽ化粧原紙 | 25
| 40A |  | ｍ
蒸気管 保温 | ﾛｯｸｳｰﾙ
| 機械室,書庫,倉庫 ｱﾙﾐｶﾞﾗｽ化粧原紙 | 26
| 50A |  | ｍ
蒸気管 保温 | ﾛｯｸｳｰﾙ
| 機械室,書庫,倉庫 ｱﾙﾐｶﾞﾗｽ化粧原紙 | 6
| 80A |  | ｍ
蒸気管 保温 | ﾛｯｸｳｰﾙ
| 機械室,書庫,倉庫 ｱﾙﾐｶﾞﾗｽ化粧原紙 | 6
| 100A |  | ｍ
蒸気管 保温 | ﾛｯｸｳｰﾙ
| 機械室,書庫,倉庫 ｱﾙﾐｶﾞﾗｽ化粧原紙 | 5
| 125A |  | ｍ
蒸気管 保温 | ﾛｯｸｳｰﾙ30t
| 天井内,ﾊﾟｲﾌﾟｼｬﾌﾄ内 ｱﾙﾐｶﾞﾗｽｸﾛｽ | 9
| 20A |  | ｍ
蒸気管 保温 | ﾛｯｸｳｰﾙ
| 天井内,ﾊﾟｲﾌﾟｼｬﾌﾄ内 ｱﾙﾐｶﾞﾗｽｸﾛｽ | 26
| 40A |  | ｍ
蒸気管 保温 | ﾛｯｸｳｰﾙ30t
| 暗渠内 着色ｱﾙﾐｶﾞﾗｽｸﾛｽ | 60
| 20A |  | ｍ
蒸気管 保温 | ﾛｯｸｳｰﾙ30t
| 暗渠内 着色ｱﾙﾐｶﾞﾗｽｸﾛｽ | 47
| 25A |  | ｍ
蒸気管 保温 | ﾛｯｸｳｰﾙ
| 暗渠内 着色ｱﾙﾐｶﾞﾗｽｸﾛｽ | 47
| 32A |  | ｍ
蒸気管 保温 | ﾛｯｸｳｰﾙ
| 暗渠内 着色ｱﾙﾐｶﾞﾗｽｸﾛｽ | 75
| 40A |  | ｍ
蒸気管 保温 | ﾛｯｸｳｰﾙ
| 暗渠内 着色ｱﾙﾐｶﾞﾗｽｸﾛｽ | 30
| 50A |  | ｍ
蒸気管 保温 | ﾛｯｸｳｰﾙ
| 暗渠内 着色ｱﾙﾐｶﾞﾗｽｸﾛｽ | 15
| 65A |  | ｍ
蒸気管 保温 | ﾛｯｸｳｰﾙ
| 暗渠内 着色ｱﾙﾐｶﾞﾗｽｸﾛｽ | 25
| 80A |  | ｍ
機械設備工事 細目別内訳 | [5 empty] | 56
給食センター |  | 蒸気設備 |  |  | 配管設備
名 称 | 摘 要 | 数 量 | 単位 | 単 価 | 金 額 | 備 考
蒸気管 保温 | ﾛｯｸｳｰﾙ
| 暗渠内 着色ｱﾙﾐｶﾞﾗｽｸﾛｽ | 13
| 100A |  | ｍ
蒸気管 保温 | ﾛｯｸｳｰﾙ30t
| 屋外露出,浴室 ｽﾃﾝﾚｽ鋼板 | 6
| 20A |  | ｍ
蒸気管 保温 | ﾛｯｸｳｰﾙ30t
| 屋外露出,浴室 ｽﾃﾝﾚｽ鋼板 | 16
| 25A |  | ｍ
蒸気管 保温 | ﾛｯｸｳｰﾙ
| 屋外露出,浴室 ｽﾃﾝﾚｽ鋼板 | 3
| 40A |  | ｍ
(蒸気(還)管)
蒸気・配管用 | ねじ接合 屋内一般
炭素鋼鋼管(黒) | 20A | 41
ｍ
蒸気・配管用 | ねじ接合 機械室・便所
炭素鋼鋼管(黒) | 20A | 213
ｍ
蒸気・配管用 | ねじ接合 機械室・便所
炭素鋼鋼管(黒) | 25A | 21
ｍ
蒸気・配管用 | ねじ接合 機械室・便所
炭素鋼鋼管(黒) | 32A | 27
ｍ
蒸気・配管用 | ねじ接合 機械室・便所
炭素鋼鋼管(黒) | 40A | 8
ｍ
蒸気・配管用 | ねじ接合 機械室・便所
炭素鋼鋼管(黒) | 50A | 6
ｍ
蒸気・配管用 | ねじ接合 機械室・便所
炭素鋼鋼管(黒) | 65A | 9
ｍ
(排気管)
蒸気・配管用 | ねじ接合 機械室・便所
炭素鋼鋼管(黒) | 65A | 18
ｍ
蒸気・配管用 | ねじ接合 屋外架空・暗渠
炭素鋼鋼管(黒) | 65A | 17
ｍ
機械設備工事 細目別内訳
給食センター |  | 蒸気設備 |  |  | 配管設備
名 称 | 摘 要 | 数 量 | 単位 | 単 価 | 金 額 | 備 考
(ﾎﾞｲﾗｰﾌﾞﾛｰ管)
蒸気・配管用 | ねじ接合 機械室・便所
炭素鋼鋼管(黒) | 25A | 11
ｍ
蒸気・配管用 | ねじ接合 機械室・便所
炭素鋼鋼管(黒) | 32A | 24
ｍ
蒸気・配管用 | ねじ接合 屋外架空・暗渠
炭素鋼鋼管(黒) | 25A | 3
ｍ
蒸気・配管用 | ねじ接合 屋外架空・暗渠
炭素鋼鋼管(黒) | 32A | 10
ｍ
蒸気管 保温 | ﾛｯｸｳｰﾙ
| 機械室,書庫,倉庫 ｱﾙﾐｶﾞﾗｽ化粧原紙 | 11
| 25A |  | ｍ
蒸気管 保温 | ﾛｯｸｳｰﾙ
| 機械室,書庫,倉庫 ｱﾙﾐｶﾞﾗｽ化粧原紙 | 14
| 32A |  | ｍ
蒸気管 保温 | ﾛｯｸｳｰﾙ
| 屋外露出,浴室 ｽﾃﾝﾚｽ鋼板 | 3
| 25A |  | ｍ
蒸気管 保温 | ﾛｯｸｳｰﾙ
| 屋外露出,浴室 ｽﾃﾝﾚｽ鋼板 | 8
| 32A |  | ｍ
(炭酸ｶﾞｽ管)
ﾅｲﾛﾝﾁｭｰﾌﾞ | 6φ
2
ｍ
(薬注ﾎｰｽ)
PVCﾎｰｽ | 4φ×6φ
10
ｍ
(薬注VP)
給水・硬質ﾎﾟﾘ | 機械室・便所 25A
塩化ﾋﾞﾆﾙ管(VP) |  | 10
ｍ
機械設備工事 細目別内訳 | [5 empty] | 57
給食センター |  | 蒸気設備 |  |  | 配管設備
名 称 | 摘 要 | 数 量 | 単位 | 単 価 | 金 額 | 備 考
給水管 保温 | ｸﾞﾗｽｳｰﾙ
| 機械室,書庫,倉庫 ｱﾙﾐｶﾞﾗｽ化粧原紙 | 10
| 25A |  | ｍ
(配管付属品)
青銅仕切弁 | 5K(ねじ) 20A
9
個
青銅仕切弁 | 5K(ねじ) 32A
2
個
青銅仕切弁 | 5K(ねじ) 40A
2
個
青銅逆止弁 | 10K(ねじ・ｽｲﾝｸﾞ) 20A
14
個
青銅逆止弁 | 10K(ねじ・ｽｲﾝｸﾞ) 25A
2
個
青銅逆止弁 | 10K(ねじ・ｽｲﾝｸﾞ) 40A
1
個
青銅逆止弁 | 10K(ねじ・ｽｲﾝｸﾞ) 50A
4
個
青銅玉形弁 | 5K(ねじ) 20A
2
個
青銅玉形弁 | 5K(ねじ) 25A
6
個
青銅玉形弁 | 5K(ねじ) 32A
3
個
青銅玉形弁 | 5K(ねじ) 40A
7
個
青銅玉形弁 | 5K(ねじ) 50A
2
個
ねずみ鋳鉄玉形弁 | 10K(ﾌﾗﾝｼﾞ) 80A
2
個
機械設備工事 細目別内訳
給食センター |  | 蒸気設備 |  |  | 配管設備
名 称 | 摘 要 | 数 量 | 単位 | 単 価 | 金 額 | 備 考
ねずみ鋳鉄玉形弁 | 10K(ﾌﾗﾝｼﾞ) 100A
2
個
ねずみ鋳鉄玉形弁 | 10K(ﾌﾗﾝｼﾞ) 125A
1
個
電動2方弁 | 32A
1
個
ｺｯｸ弁 | 20A
14
個
安全弁 | 20A
5
個
安全弁取付手間 | 65A
3
個
蒸気用減圧弁 | 15A
1
個
蒸気用減圧弁 | 20A
1
個
蒸気用減圧弁 | 32A
1
個
蒸気用減圧弁 | 40A
1
個
蒸気用減圧弁 | 50A
2
個
Y形ｽﾄﾚｰﾅ | 10K 25A
2
個
Y形ｽﾄﾚｰﾅ | 10K 32A
2
個
Y形ｽﾄﾚｰﾅ | 10K 40A
3
個
Y形ｽﾄﾚｰﾅ | 10K 50A
1
個
機械設備工事 細目別内訳 | [5 empty] | 58
給食センター |  | 蒸気設備 |  |  | 配管設備
名 称 | 摘 要 | 数 量 | 単位 | 単 価 | 金 額 | 備 考
Y形ｽﾄﾚｰﾅ | 10K 80A
1
個
Y形ｽﾄﾚｰﾅ | 10K 100A
1
個
伸縮管継手 | 複 式 20A
6
個
伸縮管継手 | 複 式 25A
1
個
伸縮管継手 | 複 式 32A
2
個
伸縮管継手 | 複 式 40A
2
個
伸縮管継手 | 複 式 50A
2
個
伸縮管継手 | 複 式 65A
2
個
伸縮管継手 | 複 式 80A
1
個
圧力計 | 蒸気用
13
組
温度計 | ﾊﾞｲﾒﾀﾙ 円形
1
個
防虫網 | 20A
8
個
配管用防虫網 | 65A
3
個
管末ﾄﾗｯﾌﾟ | AT-6型 20A
12
個
中間ｽﾁｰﾑﾄﾗｯﾌﾟ | AK2H-GL 32A
1
個
機械設備工事 細目別内訳
給食センター |  | 蒸気設備 |  |  | 配管設備
名 称 | 摘 要 | 数 量 | 単位 | 単 価 | 金 額 | 備 考
中間ｽﾁｰﾑﾄﾗｯﾌﾟ | AK2H-GL 40A
1
個
機器ｽﾁｰﾑﾄﾗｯﾌﾟ | AK15H-MH 20A
14
個
機器ｽﾁｰﾑﾄﾗｯﾌﾟ | AK15H-MH 25A
2
個
組式ﾛｰﾗｰ | 20A
28
個
組式ﾛｰﾗｰ | 25A
3
個
組式ﾛｰﾗｰ | 32A
9
個
組式ﾛｰﾗｰ | 40A
15
個
組式ﾛｰﾗｰ | 50A
7
個
組式ﾛｰﾗｰ | 65A
1
個
組式ﾛｰﾗｰ | 80A
3
個
組式ﾛｰﾗｰ | 100A
2
個
組式ﾛｰﾗｰ | 125A
1
個
ｶﾞｲﾄﾞ管・配管用 | 25A
炭素鋼鋼管(黒) |  | 1
ｍ
ｶﾞｲﾄﾞ管・配管用 | 32A
炭素鋼鋼管(黒) |  | 1
ｍ
ｶﾞｲﾄﾞ管・配管用 | 40A
炭素鋼鋼管(黒) |  | 1
ｍ
機械設備工事 細目別内訳 | [5 empty] | 59
給食センター |  | 蒸気設備 |  |  | 配管設備
名 称 | 摘 要 | 数 量 | 単位 | 単 価 | 金 額 | 備 考
ｶﾞｲﾄﾞ管・配管用 | 50A
炭素鋼鋼管(黒) |  | 1
ｍ
ｶﾞｲﾄﾞ管・配管用 | 65A
炭素鋼鋼管(黒) |  | 1
ｍ
ｶﾞｲﾄﾞ管・配管用 | 80A
炭素鋼鋼管(黒) |  | 1
ｍ
ｶﾞｲﾄﾞ管・配管用 | 100A
炭素鋼鋼管(黒) |  | 1
ｍ
架台 | [5 empty] | 別紙 00-0031
1
式
形鋼振止め支持 | [5 empty] | 別紙 00-0032
1
式
ｽﾘｰﾌﾞ | [5 empty] | 別紙 00-0033
1
式
ﾃﾞｯｷﾌﾟﾚｰﾄ開口切 | [5 empty] | 別紙 00-0034
断 |  | 1
式
計
機械設備工事 細目別内訳
給食センター |  | 蒸気設備 |  |  | 総合調整
名 称 | 摘 要 | 数 量 | 単位 | 単 価 | 金 額 | 備 考
配管系統 調整
842
ｍ
主機械室内機器 | 空 調 5,000m2以下
調整 |  | 1
式
計
機械設備工事 細目別内訳 | [5 empty] | 60
給食センター |  | 厨房機器設備 |  |  | 給油設備
名 称 | 摘 要 | 数 量 | 単位 | 単 価 | 金 額 | 備 考
(給油管)
油・配管用 | ねじ接合 屋内一般
炭素鋼鋼管(黒) | 25A | 6
ｍ
油・配管用 | ねじ接合 機械室・便所
炭素鋼鋼管(黒) | 25A | 79
ｍ
給油管 保温 | ﾛｯｸｳｰﾙ
| 暗渠内 着色ｱﾙﾐｶﾞﾗｽｸﾛｽ | 6
| 25A |  | ｍ
給油管 保温 | ﾛｯｸｳｰﾙ
| 屋外露出,浴室 ｽﾃﾝﾚｽ鋼板 | 3
| 25A |  | ｍ
(配管付属品)
青銅ﾎﾞｰﾙ弁 | 10K(ねじ) 25A
4
個
形鋼振止め支持 | [5 empty] | 別紙 00-0035
1
式
ｽﾘｰﾌﾞ | [5 empty] | 別紙 00-0036
1
式
ﾃﾞｯｷﾌﾟﾚｰﾄ開口切 | [5 empty] | 別紙 00-0037
断 |  | 1
式
計
機械設備工事 細目別内訳
給食センター |  | 厨房機器設備 |  |  | 高圧洗浄設備
名 称 | 摘 要 | 数 量 | 単位 | 単 価 | 金 額 | 備 考
(機器設備)
ｲﾝﾊﾞｰﾀｰ洗浄機 | KS-1 3連ﾌﾟﾗﾝｼﾞｬｰﾎﾟﾝﾌﾟ
| ﾀﾝｸ:200L | 3
| 水量:13.5~54.0L/min |  | 台
搬入・据付費
1
式
(高圧洗浄管)
蒸気・圧力配管用 | 低圧蒸気・ねじ接合
炭素鋼鋼管(黒) | 屋内一般 20A | 81
ｍ
蒸気・圧力配管用 | 低圧蒸気・ねじ接合
炭素鋼鋼管(黒) | 機械室・便所 20A | 188
ｍ
高圧洗浄管 保温 | ﾎﾟﾘｽﾁﾚﾝ30t
| 機械室,書庫,倉庫 ｱﾙﾐｶﾞﾗｽｸﾛｽ | 9
| 20A |  | ｍ
高圧洗浄管 保温 | ﾎﾟﾘｽﾁﾚﾝ30t
| 天井内,ﾊﾟｲﾌﾟｼｬﾌﾄ内 ｱﾙﾐｶﾞﾗｽ化粧筒 | 62
| 20A |  | ｍ
高圧洗浄管 保温 | ﾎﾟﾘｽﾁﾚﾝ30t
| 暗渠内 着色ｱﾙﾐｶﾞﾗｽｸﾛｽ | 179
| 20A |  | ｍ
高圧洗浄管 保温 | ﾎﾟﾘｽﾁﾚﾝ30t
| 屋外露出,浴室 ｽﾃﾝﾚｽ鋼板 | 20
| 20A |  | ｍ
(配管付属品)
青銅仕切弁 | 10K(ねじ) 20A
13
個
形鋼振止め支持 | [5 empty] | 別紙 00-0038
1
式
ｽﾘｰﾌﾞ | [5 empty] | 別紙 00-0039
1
式
ﾃﾞｯｷﾌﾟﾚｰﾄ開口切 | [5 empty] | 別紙 00-0040
断 |  | 1
式
機械設備工事 細目別内訳 | [5 empty] | 61
給食センター |  | 厨房機器設備 |  |  | 高圧洗浄設備
名 称 | 摘 要 | 数 量 | 単位 | 単 価 | 金 額 | 備 考
計
機械設備工事 細目別内訳
給食センター |  | 厨房機器設備 |  |  | 圧縮空気設備
名 称 | 摘 要 | 数 量 | 単位 | 単 価 | 金 額 | 備 考
(機器設備)
ｺﾝﾌﾟﾚｯｻｰ | CP-1 ｵｲﾙﾌﾘｰ式 7.5kW
1
台
ｴｱｰﾀﾝｸ | CP-1 立型 0.75MPa
1
台
ｺﾝﾌﾟﾚｯｻｰ操作盤 | CP-1
1
基
搬入・据付費
1
式
(圧縮空気管)
圧縮空気・銅管 | Lﾀｲﾌﾟ 屋内一般
| 15A | 31
ｍ
圧縮空気・銅管 | Lﾀｲﾌﾟ 屋内一般
| 20A | 11
ｍ
圧縮空気・銅管 | Lﾀｲﾌﾟ 屋内一般
| 25A | 14
ｍ
圧縮空気・銅管 | Lﾀｲﾌﾟ 機械室・便所
| 20A | 68
ｍ
圧縮空気・銅管 | Lﾀｲﾌﾟ 機械室・便所
| 25A | 63
ｍ
(配管付属品)
青銅仕切弁 | 5K(ねじ) 20A
1
個
青銅仕切弁 | 5K(ねじ) 25A
1
個
青銅ﾎﾞｰﾙ弁 | 10K(ねじ) 15A
13
個
機械設備工事 細目別内訳 | [5 empty] | 62
給食センター |  | 厨房機器設備 |  |  | 圧縮空気設備
名 称 | 摘 要 | 数 量 | 単位 | 単 価 | 金 額 | 備 考
青銅ﾎﾞｰﾙ弁 | 10K(ねじ) 25A
1
個
ﾎｰｽﾆｯﾌﾟﾙ | 15×10
10
個
形鋼振止め支持 | [5 empty] | 別紙 00-0041
1
式
ｽﾘｰﾌﾞ | [5 empty] | 別紙 00-0042
1
式
ﾃﾞｯｷﾌﾟﾚｰﾄ開口切 | [5 empty] | 別紙 00-0043
断 |  | 1
式
計
機械設備工事 細目別内訳
給食センター |  | 厨房機器設備 |  |  | スラリー設備
名 称 | 摘 要 | 数 量 | 単位 | 単 価 | 金 額 | 備 考
(ｽﾗﾘｰ管)
給水・硬質ﾎﾟﾘ | 屋内一般 50A
塩化ﾋﾞﾆﾙ管(VP) |  | 19
ｍ
給水・耐衝撃性 | 屋内一般 40A
ﾎﾟﾘ塩ﾋﾞ管(HIVP) |  | 6
ｍ
排水・硬質ﾎﾟﾘ | 地中配管 65A
塩化ﾋﾞﾆﾙ管 |  | 5
(VU) |  |  | ｍ
排水・硬質ﾎﾟﾘ | 地中配管 75A
塩化ﾋﾞﾆﾙ管 |  | 7
(VU) |  |  | ｍ
給水管 保温 | ｸﾞﾗｽｳｰﾙ
| 屋外露出,浴室 ｽﾃﾝﾚｽ鋼板 | 6
| 40A |  | ｍ
給水管 保温 | ｸﾞﾗｽｳｰﾙ
| 屋外露出,浴室 ｽﾃﾝﾚｽ鋼板 | 3
| 50A |  | ｍ
給水管 保温 | ｸﾞﾗｽｳｰﾙ
| 屋外露出,浴室 ｽﾃﾝﾚｽ鋼板 | 5
| 65A |  | ｍ
給水管 保温 | ｸﾞﾗｽｳｰﾙ
| 屋外露出,浴室 ｽﾃﾝﾚｽ鋼板 | 7
| 80A |  | ｍ
形鋼振止め支持 | [5 empty] | 別紙 00-0044
1
式
ｽﾘｰﾌﾞ | [5 empty] | 別紙 00-0045
1
式
ﾃﾞｯｷﾌﾟﾚｰﾄ開口切 | [5 empty] | 別紙 00-0046
断 |  | 1
式
計
機械設備工事 細目別内訳 | [5 empty] | 63
給食センター |  | 厨房機器設備 |  |  | 総合調整
名 称 | 摘 要 | 数 量 | 単位 | 単 価 | 金 額 | 備 考
配管系統 調整
455
ｍ
計

## 科目 (2)
機械設備工事 科目別内訳 |  |  |  | 64
屋外
名 称 | 数 量 | 単位 | 金 額 | 備 考
屋外給水設備
1
式
屋外排水設備
1
式
計

## 中科目1 (2)
機械設備工事 中科目別内訳 |  |  |  |  | 65
屋外
科 目 名 称 | 中 科 目 名 称 | 数 量 | 単位 | 金 額 | 備 考
屋外給水設備 | 機器設備
1
式
屋外給水設備 | 配管設備
1
式
屋外給水設備 | 総合調整
1
式
計
屋外排水設備 | 機器設備
1
式
屋外排水設備 | 配管設備
1
式
計

## 細目別内訳 (2)
機械設備工事 細目別内訳 | [5 empty] | 66
屋外 |  | 屋外給水設備 |  |  | 機器設備
名 称 | 摘 要 | 数 量 | 単位 | 単 価 | 金 額 | 備 考
受水槽 | TW-1 [全体] 8000×4000×H3000
[本体] 5000×4000(2000+2000)×
H3000
[ﾎﾟﾝﾌﾟ室部分] 3000×4000×H3000
2層式 ﾎﾟﾝﾌﾟ室一体型
SUS製(溶接型)複合ﾊﾟﾈﾙ 屋外設置
設計用水平震度 KH=1.5
| 呼称容量:60.0m3 有効容量:45.0m3 | 1
基
加圧給水ﾎﾟﾝﾌﾟﾕﾆｯ | PU-1 指定末端圧力一定型 SUS製
ﾄ | 3台ﾛｰﾃｰｼｮﾝ2台並列運転 7.5kw×2 | 1
| 65A×100A×900L/min×40m |  | 組
自動塩素注入装置 | CL-1 全自動ﾕﾆｯﾄ型 床置
多段時分割制御
循環ﾎﾟﾝﾌﾟ:0.75kW
40A×50A×375L/min×7.7m
次亜ﾎﾟﾝﾌﾟ:0.1kW 30mL/min
最高吐出圧力 1.0Mpa 0.1kW
次亜ﾀﾝｸ:120L ﾌﾛｰﾄｽｲｯﾁ付
| 残留塩素計:ﾎﾟｰﾗﾛｸﾞﾗﾌ方式 | 1
| 製碁盤:製造者基準 |  | 組
運搬費
1
式
試運転調整費
1
式
搬入・据付費
1
式
計
機械設備工事 細目別内訳
屋外 |  | 屋外給水設備 |  |  | 配管設備
名 称 | 摘 要 | 数 量 | 単位 | 単 価 | 金 額 | 備 考
(給水管)
給水・塩ﾋﾞ | ねじ接合 機械室・便所
ﾗｲﾆﾝｸﾞ鋼管 | 20A | 1
(SGP-VA) |  |  | ｍ
給水・塩ﾋﾞ | ねじ接合 機械室・便所
ﾗｲﾆﾝｸﾞ鋼管 | 65A | 2
(SGP-VA) |  |  | ｍ
給水・塩ﾋﾞ | ねじ接合 機械室・便所
ﾗｲﾆﾝｸﾞ鋼管 | 100A | 5
(SGP-VA) |  |  | ｍ
給水・塩ﾋﾞ | ねじ接合 機械室・便所
ﾗｲﾆﾝｸﾞ鋼管 | 125A | 2
(SGP-VA) |  |  | ｍ
給水・塩ﾋﾞ | ねじ接合 屋外架空・暗渠
ﾗｲﾆﾝｸﾞ鋼管 | 20A | 18
(SGP-VA) |  |  | ｍ
給水・塩ﾋﾞ | ねじ接合 屋外架空・暗渠
ﾗｲﾆﾝｸﾞ鋼管 | 50A | 18
(SGP-VA) |  |  | ｍ
給水・塩ﾋﾞ | ねじ接合 屋外架空・暗渠
ﾗｲﾆﾝｸﾞ鋼管 | 125A | 3
(SGP-VA) |  |  | ｍ
給水・硬質ﾎﾟﾘ | 屋外架空・暗渠 50A
塩化ﾋﾞﾆﾙ管(VP) |  | 5
ｍ
給水・ﾎﾟﾘｴﾁﾚﾝ二 | 20A 地中配管
層管 |  | 108
ｍ
給水・耐震型高性 | 50A 土中
能型ﾎﾟﾘｴﾁﾚﾝ管 |  | 150
ｍ
給水・耐震型高性 | 125A 土中
能型ﾎﾟﾘｴﾁﾚﾝ管 |  | 30
ｍ
給水管・消火管 | ﾎﾟﾘｽﾁﾚﾝ30t
保温 | 機械室,書庫,倉庫 ｱﾙﾐｶﾞﾗｽｸﾛｽ | 1
| 20A |  | ｍ
給水管・消火管 | ﾎﾟﾘｽﾁﾚﾝ30t
保温 | 機械室,書庫,倉庫 ｱﾙﾐｶﾞﾗｽｸﾛｽ | 2
| 65A |  | ｍ
給水管・消火管 | ﾎﾟﾘｽﾁﾚﾝ30t
保温 | 機械室,書庫,倉庫 ｱﾙﾐｶﾞﾗｽｸﾛｽ | 5
| 100A |  | ｍ
機械設備工事 細目別内訳 | [5 empty] | 67
屋外 |  | 屋外給水設備 |  |  | 配管設備
名 称 | 摘 要 | 数 量 | 単位 | 単 価 | 金 額 | 備 考
給水管・消火管 | ﾎﾟﾘｽﾁﾚﾝ30t
保温 | 機械室,書庫,倉庫 ｱﾙﾐｶﾞﾗｽｸﾛｽ | 2
| 125A |  | ｍ
給水管・消火管 | ﾎﾟﾘｽﾁﾚﾝ30t
保温 | 屋外露出,浴室 ｽﾃﾝﾚｽ鋼板 | 18
| 20A |  | ｍ
給水管・消火管 | ﾎﾟﾘｽﾁﾚﾝ30t
保温 | 屋外露出,浴室 ｽﾃﾝﾚｽ鋼板 | 23
| 50A |  | ｍ
給水管・消火管 | ﾎﾟﾘｽﾁﾚﾝ30t
保温 | 屋外露出,浴室 ｽﾃﾝﾚｽ鋼板 | 3
| 125A |  | ｍ
(塩素注入管)
給水・耐衝撃性 | 機械室・便所 20A
ﾎﾟﾘ塩ﾋﾞ管(HIVP) |  | 5
ｍ
給水・耐衝撃性 | 機械室・便所 40A
ﾎﾟﾘ塩ﾋﾞ管(HIVP) |  | 6
ｍ
給水・耐衝撃性 | 機械室・便所 50A
ﾎﾟﾘ塩ﾋﾞ管(HIVP) |  | 8
ｍ
給水管・消火管 | ｸﾞﾗｽｳｰﾙ30t
保温 | 機械室,書庫,倉庫 ｱﾙﾐｶﾞﾗｽｸﾛｽ | 2
| 20A |  | ｍ
給水管・消火管 | ｸﾞﾗｽｳｰﾙ30t
保温 | 機械室,書庫,倉庫 ｱﾙﾐｶﾞﾗｽｸﾛｽ | 6
| 40A |  | ｍ
給水管・消火管 | ｸﾞﾗｽｳｰﾙ30t
保温 | 機械室,書庫,倉庫 ｱﾙﾐｶﾞﾗｽｸﾛｽ | 8
| 50A |  | ｍ
給水管・消火管 | ｸﾞﾗｽｳｰﾙ30t
保温 | 屋外露出,浴室 ｽﾃﾝﾚｽ鋼板 | 3
| 20A |  | ｍ
(配管付属品)
青銅仕切弁 | 5K(ねじ) 20A
8
個
青銅仕切弁 | 5K(ねじ) 50A
2
個
機械設備工事 細目別内訳
屋外 |  | 屋外給水設備 |  |  | 配管設備
名 称 | 摘 要 | 数 量 | 単位 | 単 価 | 金 額 | 備 考
仕切弁取付手間 | 65A
3
個
一般配管用 | 10K(ｳｴﾊｰ) 65A
ｽﾃﾝﾚｽ鋼ﾊﾞﾀﾌﾗｲ弁 |  | 3
個
一般配管用 | 10K(ｳｴﾊｰ) 100A
ｽﾃﾝﾚｽ鋼ﾊﾞﾀﾌﾗｲ弁 |  | 2
個
逆止弁取付手間 | 65A
3
個
ﾎﾞｰﾙ弁 | 20A 樹脂製
2
個
ﾎﾞｰﾙ弁 | 40A 樹脂製
2
個
ﾎﾞｰﾙ弁 | 50A 樹脂製
4
個
定水位調整弁 | ｽﾄﾚｰﾄ型(副弁無し) 50A
2
個
定水位弁用電動2 | 20A
方弁 |  | 2
個
緊急遮断弁取付手 | 100A
間 |  | 2
個
Y形ｽﾄﾚｰﾅ | 10K 50A
1
個
ﾎﾞｰﾙﾀｯﾌﾟ | 20A
2
個
ﾌﾚｷｼﾌﾞﾙｼﾞｮｲﾝﾄ | 合成ｺﾞﾑ製 20A
4
個
ﾌﾚｷｼﾌﾞﾙｼﾞｮｲﾝﾄ | 合成ｺﾞﾑ製 40A
2
個
ﾌﾚｷｼﾌﾞﾙｼﾞｮｲﾝﾄ | 合成ｺﾞﾑ製 50A
4
個
機械設備工事 細目別内訳 | [5 empty] | 68
屋外 |  | 屋外給水設備 |  |  | 配管設備
名 称 | 摘 要 | 数 量 | 単位 | 単 価 | 金 額 | 備 考
ﾌﾚｷｼﾌﾞﾙｼﾞｮｲﾝﾄ | 合成ｺﾞﾑ製 100A
2
個
ﾌﾚｷｼﾌﾞﾙｼﾞｮｲﾝﾄ | 合成ｺﾞﾑ製 125A
2
個
防振継手 | 合成ｺﾞﾑ製 65A
3
個
防振継手 | 合成ｺﾞﾑ製 100A
1
個
仕切弁保温 | ﾎﾟﾘｽﾁﾚﾝ
| 屋内露出 ｶﾗｰ亜鉛鉄板 | 3
| 65A |  | 個
ﾊﾞﾀﾌﾗｲ弁保温 | ﾎﾟﾘｽﾁﾚﾝ(ﾊﾞﾀﾌﾗｲ弁)
| 屋内露出 ｶﾗｰ亜鉛鉄板 | 3
| 65A |  | 個
ﾊﾞﾀﾌﾗｲ弁保温 | ﾎﾟﾘｽﾁﾚﾝ(ﾊﾞﾀﾌﾗｲ弁)
| 屋内露出 ｶﾗｰ亜鉛鉄板 | 2
| 100A |  | 個
逆止弁保温 | ﾎﾟﾘｽﾁﾚﾝ
| 屋内露出 ｶﾗｰ亜鉛鉄板 | 3
| 65A |  | 個
凍結防止ﾋｰﾀｰ | 5m
1
個
凍結防止ﾋｰﾀｰ | 6m
1
個
凍結防止ﾋｰﾀｰ | 8m
1
個
凍結防止ﾋｰﾀｰ | 10m
2
個
凍結防止ﾋｰﾀｰ | 15m
1
個
地中埋設標 | ｺﾝｸﾘｰﾄ製
5
個
地中埋設標 | 鉄 製
15
個
機械設備工事 細目別内訳
屋外 |  | 屋外給水設備 |  |  | 配管設備
名 称 | 摘 要 | 数 量 | 単位 | 単 価 | 金 額 | 備 考
埋設標識ﾃｰﾌﾟ | 150幅
288
ｍ
不凍水抜栓 | 800L 20A
| ﾎﾞｯｸｽ(VC-6､蓋B-1)共 | 12
個
散水栓ﾎﾞｯｸｽ | 鋳鉄製 13A
1
個
散水栓ﾎﾞｯｸｽ | SUS製 13A
11
個
架台 | [5 empty] | 別紙 00-0047
1
式
形鋼振止め支持 | [5 empty] | 別紙 00-0048
1
式
土工事 | [5 empty] | 別紙 00-0049
1
式
計
機械設備工事 細目別内訳 | [5 empty] | 69
屋外 |  | 屋外給水設備 |  |  | 総合調整
名 称 | 摘 要 | 数 量 | 単位 | 単 価 | 金 額 | 備 考
配管系統 調整
63
ｍ
水質検査
1
回
計
機械設備工事 細目別内訳
屋外 |  | 屋外排水設備 |  |  | 機器設備
名 称 | 摘 要 | 数 量 | 単位 | 単 価 | 金 額 | 備 考
厨房用排水処理ﾕﾆ | PD-1 担体流動方式 FRP製
ｯﾄ | 槽寸法(参考):2500φ×11300L×2､
2500φ×6800L×3､2500φ×9900L
下水道放流 浄化槽上部荷重T-20
処理内容:[汚水量]120m3/日
[流入BOD]800mg/L
[処理水BOD]600mg/L
| 原水ﾎﾟﾝﾌﾟ:3.7kW 2台/組 | 1
| 80A×0.88m3/min×4mH |  | 組
放流ﾎﾟﾝﾌﾟ:0.4kW 2台/組
50A×0.22m3/min×4mH
計量ﾎﾟﾝﾌﾟ:0.25kW 2台/組
50A×0.13m3/min×4mH
循環ﾎﾟﾝﾌﾟ:0.25kW 1台/組
50A×0.13m3/min×4mH
ｷｭｰﾋﾞｸﾙ型機械室共
PD-1 | ｸﾚｰﾝ車､据付調整､水張作業､
機器搬入据付費 | 機器輸送費 | 1
式
PD-1 | 連結配管､空気配管､排気配管､
配管設備工事 | ｻﾎﾟｰﾄ 材工 | 1
式
PD-1 | 機器据付､二次側電気工､電材費
電気設備工事 |  | 1
式
PD-1 | 機器調整等
試運転調整費 |  | 1
式
PD-1 | 現場管理費､一般管理費等
専門業者諸経費 |  | 1
式
PD-1
法定福利費 |  | 1
式
計
機械設備工事 細目別内訳 | [5 empty] | 70
屋外 |  | 屋外排水設備 |  |  | 配管設備
名 称 | 摘 要 | 数 量 | 単位 | 単 価 | 金 額 | 備 考
(汚水桝)
汚水桝 | A 100φ×100φ－200φ
| 90L H600 保護蓋T-14 | 1
組
汚水桝 | C 100φ×100φ－200φ
| 90YS H650 保護蓋T-14 | 1
組
汚水桝 | O 100φ×100φ－200φ
| 90Y H1115 保護蓋T-14 | 1
組
汚水桝 | X 100φ×75φ－150φ
| 90Y H1831 保護蓋T-14 | 1
組
汚水桝 | Y 100φ×75φ－150φ
| 45YS H1863 保護蓋T-14 | 1
組
(雑排水桝)
雑排水桝 | B 100φ×100φ－200φ
| 90Y H618 保護蓋T-14 | 1
組
雑排水桝 | D 100φ×100φ－200φ
| 90Y H709 保護蓋T-14 | 1
組
雑排水桝 | E 100φ×100φ－200φ
| ST H939 保護蓋T-14 | 1
組
雑排水桝 | F 100φ×100φ－200φ
| ST H1169 保護蓋T-14 | 1
組
雑排水桝 | G 100φ×100φ－200φ
| 90L H1441 保護蓋T-14 | 1
組
雑排水桝 | H 75φ×75φ－125φ
| ST H1511 保護蓋T-14 | 1
組
雑排水桝 | I 100φ×75φ－150φ
| 90Y H1580 保護蓋T-14 | 1
組
雑排水桝 | J 75φ×75φ－125φ
| ST H1531 保護蓋T-14 | 1
組
機械設備工事 細目別内訳
屋外 |  | 屋外排水設備 |  |  | 配管設備
名 称 | 摘 要 | 数 量 | 単位 | 単 価 | 金 額 | 備 考
雑排水桝 | K 100φ×75φ－150φ
| 90Y H1611 保護蓋T-14 | 1
組
雑排水桝 | L 100φ×100φ－200φ
| ST H1907 保護蓋T-14 | 1
組
雑排水桝 | M 100φ×100φ－200φ
| 90L H997 保護蓋T-14 | 1
組
雑排水桝 | N 100φ×100φ－200φ
| 90L H1098 保護蓋T-14 | 1
組
雑排水桝 | P 100φ×100φ－200φ
| 90Y H1165 保護蓋T-14 | 1
組
雑排水桝 | Q 100φ×100φ－200φ
| ST H1340 保護蓋T-14 | 1
組
雑排水桝 | R 100φ×100φ－200φ
| 90L H1516 保護蓋T-14 | 1
組
雑排水桝 | S 75φ×75φ－125φ
| ST H1691 保護蓋T-14 | 1
組
雑排水桝 | T 100φ×75φ－150φ
| 90Y H1737 保護蓋T-14 | 1
組
雑排水桝 | U 75φ×75φ－125φ
| ST H1711 保護蓋T-14 | 1
組
雑排水桝 | V 100φ×75φ－150φ
| 90Y H1757 保護蓋T-14 | 1
組
雑排水桝 | W 75φ×75φ－125φ
| 90Y H1807 保護蓋T-14 | 1
組
雑排水桝 | Z 100φ×75φ－150φ
| 45YS H1877 保護蓋T-14 | 1
組
雑排水桝 | AA 100φ×100φ－200φ
| 90Y H1894 保護蓋T-14 | 1
組
雑排水桝 | AB 100φ×100φ－200φ
| ST H2034 保護蓋T-14 | 1
組
機械設備工事 細目別内訳 | [5 empty] | 71
屋外 |  | 屋外排水設備 |  |  | 配管設備
名 称 | 摘 要 | 数 量 | 単位 | 単 価 | 金 額 | 備 考
雑排水桝 | AC 100φ×100φ－200φ
| WLS H2207 保護蓋T-14 | 1
組
雑排水桝 | AD 100φ×100φ－200φ
| 90L H2316 保護蓋T-14 | 1
組
雑排水桝 | a 100φ×100φ－200φ
| 90L H600 保護蓋T-14 | 1
組
雑排水桝 | b 100φ×100φ－200φ
| 90Y H649 保護蓋T-14 | 1
組
雑排水桝 | c 100φ×100φ－200φ
| 90Y H741 保護蓋T-14 | 1
組
雑排水桝 | d 100φ×100φ－200φ
| 90Y H759 保護蓋T-14 | 1
組
雑排水桝 | e 100φ×100φ－200φ
| 90Y H798 保護蓋T-14 | 1
組
雑排水桝 | f 125φ×125φ－200φ
| 90Y H837 保護蓋T-14 | 1
組
雑排水桝 | g 150φ×100φ－200φ
| 90Y H982 保護蓋T-14 | 1
組
雑排水桝 | h 100φ×100φ－200φ
| 90L H676 保護蓋T-14 | 1
組
雑排水桝 | i 100φ×100φ－200φ
| 90Y H700 保護蓋T-14 | 1
組
雑排水桝 | j 100φ×100φ－200φ
| 90Y H823 保護蓋T-14 | 1
組
雑排水桝 | k 100φ×100φ－200φ
| 90Y H860 保護蓋T-14 | 1
組
雑排水桝 | l 125φ×125φ－200φ
| 90Y H1057 保護蓋T-14 | 1
組
雑排水桝 | m 150φ×150φ－200φ
| WLS H1194 保護蓋T-14 | 1
組
機械設備工事 細目別内訳
屋外 |  | 屋外排水設備 |  |  | 配管設備
名 称 | 摘 要 | 数 量 | 単位 | 単 価 | 金 額 | 備 考
雑排水桝 | n 150φ×150φ－200φ
| 90L H1295 保護蓋T-14 | 1
組
雑排水桝 | 1 100φ×100φ－200φ
| 90L H600 保護蓋T-14 | 1
組
雑排水桝 | 2 100φ×100φ－200φ
| 90Y H644 保護蓋T-14 | 1
組
雑排水桝 | 3 100φ×100φ－200φ
| 90Y H694 保護蓋T-14 | 1
組
雑排水桝 | 4 100φ×100φ－200φ
| 90Y H752 保護蓋T-14 | 1
組
雑排水桝 | 5 100φ×100φ－200φ
| 90Y H776 保護蓋T-14 | 1
組
雑排水桝 | 6 100φ×100φ－200φ
| 90Y H810 保護蓋T-14 | 1
組
雑排水桝 | 7 150φ×100φ－200φ
| 90Y H834 保護蓋T-14 | 1
組
雑排水桝 | 8 100φ×100φ－200φ
| 90L H866 保護蓋T-14 | 1
組
雑排水桝 | 9 900φ
| SC-4 H1450 MHA-600 | 1
組
(雑排水管)
排水・硬質ﾎﾟﾘ | 地中配管 50A
塩化ﾋﾞﾆﾙ管 |  | 1
(VU) |  |  | ｍ
排水・硬質ﾎﾟﾘ | 地中配管 75A
塩化ﾋﾞﾆﾙ管 |  | 7
(VU) |  |  | ｍ
排水・硬質ﾎﾟﾘ | 地中配管 100A
塩化ﾋﾞﾆﾙ管 |  | 219
(VU) |  |  | ｍ
排水・硬質ﾎﾟﾘ | 地中配管 125A
塩化ﾋﾞﾆﾙ管 |  | 11
(VU) |  |  | ｍ
機械設備工事 細目別内訳 | [5 empty] | 72
屋外 |  | 屋外排水設備 |  |  | 配管設備
名 称 | 摘 要 | 数 量 | 単位 | 単 価 | 金 額 | 備 考
排水・硬質ﾎﾟﾘ | 地中配管 150A
塩化ﾋﾞﾆﾙ管 |  | 12
(VU) |  |  | ｍ
(通気管)
通気・硬質ﾎﾟﾘ | 地中配管 40A
塩化ﾋﾞﾆﾙ管 |  | 5
(VU) |  |  | ｍ
(圧送管)
給水・耐衝撃性 | 地中配管 65A
ﾎﾟﾘ塩ﾋﾞ管(HIVP) |  | 53
ｍ
給水・耐衝撃性 | 地中配管 150A
ﾎﾟﾘ塩ﾋﾞ管(HIVP) |  | 5
ｍ
(排気管)
通気・硬質ﾎﾟﾘ | 地中配管 250A
塩化ﾋﾞﾆﾙ管 |  | 3
(VU) |  |  | ｍ
(配管付属品)
ねずみ鋳鉄仕切弁 | 5K(ﾌﾗﾝｼﾞ) 65A(外ねじ)
2
個
ねずみ鋳鉄逆止弁 | 10K(ﾌﾗﾝｼﾞ･ｽｲﾝｸﾞ) 65A
2
個
間接排水口 | 100A ﾒｯｼｭ目皿 SUS製共
4
個
Uﾄﾗｯﾌﾟ | U-100
2
個
配管用防虫網 | 50A
1
個
平型ﾍﾞﾝﾄｷｬｯﾌﾟ | 250A SUS製 ｶﾞﾗﾘ付 指定色塗装
2
個
機械設備工事 細目別内訳
屋外 |  | 屋外排水設備 |  |  | 配管設備
名 称 | 摘 要 | 数 量 | 単位 | 単 価 | 金 額 | 備 考
架台 | [5 empty] | 別紙 00-0050
1
式
簡易土留 | 鋼矢板 自立山留め Ⅲ型
| 汚水､雑排水共 | 744
㎡
土工事 | [5 empty] | 別紙 00-0051
1
式
計

## 別紙明細
機械設備工事 別紙明細 | [5 empty] | 73
給食センター |  | 空気調和設備 |  |  | 機器設備
名 称 | 摘 要 | 数 量 | 単位 | 単 価 | 金 額 | 備 考
機器類保温 | [5 empty] | 別紙 00-0001
1
式
空調用ﾀﾝｸ類 保温 | 冷温水ﾍｯﾀﾞｰ ｸﾞﾗｽｳｰﾙ
| ｽﾃﾝﾚｽ鋼板 | 5
㎡
空調用ﾀﾝｸ類 保温 | 膨張ﾀﾝｸ ｸﾞﾗｽｳｰﾙ
| ｽﾃﾝﾚｽ鋼板 | 3
㎡
計
架台 | [5 empty] | 別紙 00-0002
1
式
機器用架台 | 溝形鋼 100×50×5.0t
| 138kg | 1
| 溶融亜鉛めっき仕上げ |  | 式
機器用架台 | H形鋼 100×100×6.0t
| 2214kg | 1
| 溶融亜鉛めっき仕上げ |  | 式
機器用架台 | H形鋼 125×125×6.5t
| 113kg | 1
| 溶融亜鉛めっき仕上げ |  | 式
機器用架台 | H形鋼 150×150×7.0t
| 566kg | 1
| 溶融亜鉛めっき仕上げ |  | 式
計
機械設備工事 別紙明細
給食センター |  | 空気調和設備 |  |  | ダクト設備
名 称 | 摘 要 | 数 量 | 単位 | 単 価 | 金 額 | 備 考
たわみ継手 | [5 empty] | 別紙 00-0003
1
式
ﾀﾞｸﾄ用たわみ継手
29
ｍ
計
機械設備工事 別紙明細 | [5 empty] | 74
給食センター |  | 空気調和設備 |  |  | 配管設備
名 称 | 摘 要 | 数 量 | 単位 | 単 価 | 金 額 | 備 考
合成樹脂製支持受 | [5 empty] | 別紙 00-0004
1
式
合成樹脂支持受 | 20A
33
個
合成樹脂支持受 | 30A
3
個
合成樹脂支持受 | 40A
9
個
合成樹脂支持受 | 50A
9
個
合成樹脂支持受 | 75A
6
個
計
冷温水管用架台 | [5 empty] | 別紙 00-0005
1
式
配管用架台 | 溝形鋼 100×50×5.0t
| 1418kg | 1
| 溶融亜鉛めっき仕上げ |  | 式
計
機械設備工事 別紙明細
給食センター |  | 空気調和設備 |  |  | 配管設備
名 称 | 摘 要 | 数 量 | 単位 | 単 価 | 金 額 | 備 考
冷媒管用架台 | [5 empty] | 別紙 00-0006
1
式
鋼製配管用化粧ｶﾊ | W450×H254 L1000
ﾞｰ | ﾀﾞｸﾄ形 | 1
個
鋼製配管用化粧ｶﾊ | W450×H254 L2000
ﾞｰ | ﾀﾞｸﾄ形 | 16
個
鋼製配管用化粧ｶﾊ | W600×H254 L1000
ﾞｰ | ﾀﾞｸﾄ形 | 3
個
止水ｽﾘｰﾌﾞ | W600×H327
| 高耐食･鋼板製 | 1
個
ｳｫｰﾙﾌﾟﾚｰﾄ | W600×H263
| 高耐食･鋼板製 | 1
個
平面90度ｺｰﾅｰ | W450×H254
| 高耐食･鋼板製(歩路用) | 2
個
平面90度ｺｰﾅｰ | W600×H254
| 高耐食･鋼板製(歩路用) | 1
個
T字型分岐ｼﾞｮｲﾝﾄ | W600×H254
| 高耐食･鋼板製(歩路用) | 2
個
異形ｼﾞｮｲﾝﾄ(ﾌﾟﾚｰﾄ | W450～600×H254
型) | 高耐食･鋼板製 | 3
個
取付用架台(門型) | W510×H478
| 高耐食･鋼板製 | 36
個
取付用架台(門型) | W680×H478
| 高耐食･鋼板製 | 9
個
架台用取付足 | H510
| 高耐食･鋼板製 2個組 | 45
組
架台用ｺﾝｸﾘｰﾄﾌﾞﾛｯ | 150×120×H100
ｸ | ｺﾞﾑｼｰﾄ付 | 90
| ｱﾝｶｰﾍﾞｰｽ型 |  | 個
計
機械設備工事 別紙明細 | [5 empty] | 75
給食センター |  | 空気調和設備 |  |  | 配管設備
名 称 | 摘 要 | 数 量 | 単位 | 単 価 | 金 額 | 備 考
形鋼振止め支持 | [5 empty] | 別紙 00-0007
1
式
空調 形鋼振止支
持 |  | 3
％
計
防火区画貫通処理 | 100φ程度 丸形 |  |  |  |  | 別紙 00-0008
1
式
防火区画貫通処理
25
か所
防火区画貫通部用 | ﾛｯｸｳｰﾙ
保温材 |  | 10
ｍ
計
ｽﾘｰﾌﾞ | [5 empty] | 別紙 00-0009
1
式
空調 ｽﾘｰﾌﾞ費
6
％
計
機械設備工事 別紙明細
給食センター |  | 空気調和設備 |  |  | 配管設備
名 称 | 摘 要 | 数 量 | 単位 | 単 価 | 金 額 | 備 考
ﾃﾞｯｷﾌﾟﾚｰﾄ開口切 | [5 empty] | 別紙 00-0010
断 |  | 1
式
空調 ﾃﾞｯｷﾌﾟﾚｰﾄ開
口 |  | 2
％
計
土工事 | [5 empty] | 別紙 00-0011
1
式
根切り(機械) | ﾊﾞｯｸﾎｳ 0.28m3
| 排出ｶﾞｽ対策型 油圧式ｸﾛｰﾗ型 | 4
ｍ3
埋戻し | 機 械 ﾊﾞｯｸﾎｳ 0.28m3
| 排出ｶﾞｽ対策型 油圧式ｸﾛｰﾗ型 | 3
ｍ3
砂利地業 | ｻﾝﾄﾞｸｯｼｮﾝ
1
ｍ3
建設発生土処理 | 人 力 構内敷ならし
1
ｍ3
計
機械設備工事 別紙明細 | [5 empty] | 76
給食センター |  | 換気設備 |  |  | 機器設備
名 称 | 摘 要 | 数 量 | 単位 | 単 価 | 金 額 | 備 考
架台 | [5 empty] | 別紙 00-0012
1
式
機器用架台 | H形鋼 100×100×6.0t
| 657kg | 1
| 溶融亜鉛めっき仕上げ |  | 式
計
機械設備工事 別紙明細
給食センター |  | 換気設備 |  |  | ダクト設備
名 称 | 摘 要 | 数 量 | 単位 | 単 価 | 金 額 | 備 考
たわみ継手 | [5 empty] | 別紙 00-0013
1
式
送風機用 | 片吸込形 №2 以下
たわみ継手 |  | 5
組
計
たわみ継手 | [5 empty] | 別紙 00-0014
1
式
送風機用 | 片吸込形 №2 以下
たわみ継手 |  | 28
組
送風機用 | 片吸込形 №3 以下
たわみ継手 |  | 2
組
送風機用 | 片吸込形 №4 1/2以下
たわみ継手 |  | 1
組
送風機用 | 片吸込形 №5 以下
たわみ継手 |  | 1
組
送風機用 | 片吸込形 №6 以下
たわみ継手 |  | 2
組
送風機用 | 片吸込形 №7 以下
たわみ継手 |  | 1
組
ﾀﾞｸﾄ用たわみ継手
70
ｍ
計
機械設備工事 別紙明細 | [5 empty] | 77
給食センター |  | 換気設備 |  |  | ダクト設備
名 称 | 摘 要 | 数 量 | 単位 | 単 価 | 金 額 | 備 考
架台 | [5 empty] | 別紙 00-0015
1
式
ﾀﾞｸﾄ用架台 | 溝形鋼 100×50×5.0t
| 1757kg | 1
| 溶融亜鉛めっき仕上げ |  | 式
ﾀﾞｸﾄ用架台 | 等辺山形鋼 65×65×5.0t
| 80kg | 1
| 溶融亜鉛めっき仕上げ |  | 式
計
機械設備工事 別紙明細
給食センター |  | 床暖房設備 |  |  | 配管設備
名 称 | 摘 要 | 数 量 | 単位 | 単 価 | 金 額 | 備 考
架台 | [5 empty] | 別紙 00-0016
1
式
配管用架台 | 溝形鋼 100×50×5.0t
| 380kg | 1
| 溶融亜鉛めっき仕上げ |  | 式
計
機械設備工事 別紙明細 | [5 empty] | 78
給食センター |  | 給水設備 |  |  | 配管設備
名 称 | 摘 要 | 数 量 | 単位 | 単 価 | 金 額 | 備 考
形鋼振止め支持 | [5 empty] | 別紙 00-0017
1
式
給水 形鋼振止支
持 |  | 3
％
計
ｽﾘｰﾌﾞ | [5 empty] | 別紙 00-0018
1
式
給水 ｽﾘｰﾌﾞ費
7
％
計
ﾃﾞｯｷﾌﾟﾚｰﾄ開口切 | [5 empty] | 別紙 00-0019
断 |  | 1
式
給水 ﾃﾞｯｷﾌﾟﾚｰﾄ開
口 |  | 4
％
計
機械設備工事 別紙明細
給食センター |  | 給水設備 |  |  | 配管設備
名 称 | 摘 要 | 数 量 | 単位 | 単 価 | 金 額 | 備 考
土工事 | [5 empty] | 別紙 00-0020
1
式
根切り(機械) | ﾊﾞｯｸﾎｳ 0.28m3
| 排出ｶﾞｽ対策型 油圧式ｸﾛｰﾗ型 | 15
ｍ3
埋戻し | 機 械 ﾊﾞｯｸﾎｳ 0.28m3
| 排出ｶﾞｽ対策型 油圧式ｸﾛｰﾗ型 | 11
ｍ3
砂利地業 | ｻﾝﾄﾞｸｯｼｮﾝ
4
ｍ3
建設発生土処理 | 人 力 構内敷ならし
4
ｍ3
計
機械設備工事 別紙明細 | [5 empty] | 79
給食センター |  | 排水設備 |  |  | 配管設備
名 称 | 摘 要 | 数 量 | 単位 | 単 価 | 金 額 | 備 考
形鋼振止め支持 | [5 empty] | 別紙 00-0021
1
式
排水 形鋼振止支
持 |  | 3
％
計
ｽﾘｰﾌﾞ | [5 empty] | 別紙 00-0022
1
式
排水 ｽﾘｰﾌﾞ費
7
％
計
ﾃﾞｯｷﾌﾟﾚｰﾄ開口切 | [5 empty] | 別紙 00-0023
断 |  | 1
式
排水 ﾃﾞｯｷﾌﾟﾚｰﾄ開
口 |  | 4
％
計
機械設備工事 別紙明細
給食センター |  | 給湯設備 |  |  | 機器設備
名 称 | 摘 要 | 数 量 | 単位 | 単 価 | 金 額 | 備 考
架台 | [5 empty] | 別紙 00-0024
1
式
機器用架台 | 溝形鋼 100×50×5.0t
| 112kg | 1
| 溶融亜鉛めっき仕上げ |  | 式
計
機械設備工事 別紙明細 | [5 empty] | 80
給食センター |  | 給湯設備 |  |  | 配管設備
名 称 | 摘 要 | 数 量 | 単位 | 単 価 | 金 額 | 備 考
架台 | [5 empty] | 別紙 00-0025
1
式
配管用架台 | 等辺山形鋼 L-75×75×9t
| 1052kg | 1
| 溶融亜鉛めっき仕上げ |  | 式
計
形鋼振止め支持 | [5 empty] | 別紙 00-0026
1
式
給湯 形鋼振止支
持 |  | 3
％
計
ｽﾘｰﾌﾞ | [5 empty] | 別紙 00-0027
1
式
給湯 ｽﾘｰﾌﾞ費
7
％
計
ﾃﾞｯｷﾌﾟﾚｰﾄ開口切 | [5 empty] | 別紙 00-0028
断 |  | 1
式
給湯 ﾃﾞｯｷﾌﾟﾚｰﾄ開
口 |  | 4
％
計
機械設備工事 別紙明細
給食センター |  | ガス設備 |  |  | 配管設備
名 称 | 摘 要 | 数 量 | 単位 | 単 価 | 金 額 | 備 考
塗装 | [5 empty] | 別紙 00-0029
1
式
配管用 | 露 出 50A
炭素鋼鋼管(白管) |  | 12
塗装 |  |  | ｍ
配管用 | 露 出 80A
炭素鋼鋼管(白管) |  | 2
塗装 |  |  | ｍ
計
機械設備工事 別紙明細 | [5 empty] | 81
給食センター |  | 蒸気設備 |  |  | 機器設備
名 称 | 摘 要 | 数 量 | 単位 | 単 価 | 金 額 | 備 考
機器類保温 | [5 empty] | 別紙 00-0030
1
式
空調用ﾀﾝｸ類 保温 | 蒸気ﾍｯﾀﾞｰ ﾛｯｸｳｰﾙ
| ｽﾃﾝﾚｽ鋼板 | 2
㎡
計
機械設備工事 別紙明細
給食センター |  | 蒸気設備 |  |  | 配管設備
名 称 | 摘 要 | 数 量 | 単位 | 単 価 | 金 額 | 備 考
架台 | [5 empty] | 別紙 00-0031
1
式
配管用架台 | 等辺山形鋼 L-50×50×6t
| 19kg | 1
| 溶融亜鉛めっき仕上げ |  | 式
配管用架台 | 等辺山形鋼 L-75×75×9t
| 1785kg | 1
| 溶融亜鉛めっき仕上げ |  | 式
計
形鋼振止め支持 | [5 empty] | 別紙 00-0032
1
式
蒸気 形鋼振止支
持 |  | 3
％
計
ｽﾘｰﾌﾞ | [5 empty] | 別紙 00-0033
1
式
蒸気 ｽﾘｰﾌﾞ費
7
％
計
機械設備工事 別紙明細 | [5 empty] | 82
給食センター |  | 蒸気設備 |  |  | 配管設備
名 称 | 摘 要 | 数 量 | 単位 | 単 価 | 金 額 | 備 考
ﾃﾞｯｷﾌﾟﾚｰﾄ開口切 | [5 empty] | 別紙 00-0034
断 |  | 1
式
蒸気 ﾃﾞｯｷﾌﾟﾚｰﾄ開
口 |  | 4
％
計
機械設備工事 別紙明細
給食センター |  | 厨房機器設備 |  |  | 給油設備
名 称 | 摘 要 | 数 量 | 単位 | 単 価 | 金 額 | 備 考
形鋼振止め支持 | [5 empty] | 別紙 00-0035
1
式
給油 形鋼振止支
持 |  | 3
％
計
ｽﾘｰﾌﾞ | [5 empty] | 別紙 00-0036
1
式
給油 ｽﾘｰﾌﾞ費
7
％
計
ﾃﾞｯｷﾌﾟﾚｰﾄ開口切 | [5 empty] | 別紙 00-0037
断 |  | 1
式
給油 ﾃﾞｯｷﾌﾟﾚｰﾄ開
口 |  | 4
％
計
機械設備工事 別紙明細 | [5 empty] | 83
給食センター |  | 厨房機器設備 |  |  | 高圧洗浄設備
名 称 | 摘 要 | 数 量 | 単位 | 単 価 | 金 額 | 備 考
形鋼振止め支持 | [5 empty] | 別紙 00-0038
1
式
高圧 形鋼振止支
持 |  | 3
％
計
ｽﾘｰﾌﾞ | [5 empty] | 別紙 00-0039
1
式
高圧 ｽﾘｰﾌﾞ費
7
％
計
ﾃﾞｯｷﾌﾟﾚｰﾄ開口切 | [5 empty] | 別紙 00-0040
断 |  | 1
式
高圧 ﾃﾞｯｷﾌﾟﾚｰﾄ開
口 |  | 4
％
計
機械設備工事 別紙明細
給食センター |  | 厨房機器設備 |  |  | 圧縮空気設備
名 称 | 摘 要 | 数 量 | 単位 | 単 価 | 金 額 | 備 考
形鋼振止め支持 | [5 empty] | 別紙 00-0041
1
式
圧縮 形鋼振止支
持 |  | 3
％
計
ｽﾘｰﾌﾞ | [5 empty] | 別紙 00-0042
1
式
圧縮 ｽﾘｰﾌﾞ費
7
％
計
ﾃﾞｯｷﾌﾟﾚｰﾄ開口切 | [5 empty] | 別紙 00-0043
断 |  | 1
式
圧縮 ﾃﾞｯｷﾌﾟﾚｰﾄ開
口 |  | 4
％
計
機械設備工事 別紙明細 | [5 empty] | 84
給食センター |  | 厨房機器設備 |  |  | スラリー設備
名 称 | 摘 要 | 数 量 | 単位 | 単 価 | 金 額 | 備 考
形鋼振止め支持 | [5 empty] | 別紙 00-0044
1
式
ｽﾗﾘｰ 形鋼振止支
持 |  | 3
％
計
ｽﾘｰﾌﾞ | [5 empty] | 別紙 00-0045
1
式
ｽﾗﾘｰ ｽﾘｰﾌﾞ費
7
％
計
ﾃﾞｯｷﾌﾟﾚｰﾄ開口切 | [5 empty] | 別紙 00-0046
断 |  | 1
式
ｽﾗﾘｰ ﾃﾞｯｷﾌﾟﾚｰﾄ開
口 |  | 4
％
計
機械設備工事 別紙明細
屋外 |  | 屋外給水設備 |  |  | 配管設備
名 称 | 摘 要 | 数 量 | 単位 | 単 価 | 金 額 | 備 考
架台 | [5 empty] | 別紙 00-0047
1
式
配管用架台 | 溝形鋼 100×50×5.0t
| 85kg | 1
| 溶融亜鉛めっき仕上げ |  | 式
計
形鋼振止め支持 | [5 empty] | 別紙 00-0048
1
式
外給水 形鋼振止
支持 |  | 3
％
計
土工事 | [5 empty] | 別紙 00-0049
1
式
根切り(機械) | ﾊﾞｯｸﾎｳ 0.28m3
| 排出ｶﾞｽ対策型 油圧式ｸﾛｰﾗ型 | 114
ｍ3
埋戻し | 機 械 ﾊﾞｯｸﾎｳ 0.28m3
| 排出ｶﾞｽ対策型 油圧式ｸﾛｰﾗ型 | 83
ｍ3
砂利地業 | ｻﾝﾄﾞｸｯｼｮﾝ
31
ｍ3
建設発生土処理 | 人 力 構内敷ならし
31
ｍ3
計
機械設備工事 別紙明細 | [5 empty] | 85
屋外 |  | 屋外排水設備 |  |  | 配管設備
名 称 | 摘 要 | 数 量 | 単位 | 単 価 | 金 額 | 備 考
架台 | [5 empty] | 別紙 00-0050
1
式
配管用架台 | 溝形鋼 100×50×5.0t
| 143kg | 1
| 溶融亜鉛めっき仕上げ |  | 式
配管用架台 | H形鋼 100×100×6.0t
| 2887kg | 1
| 溶融亜鉛めっき仕上げ |  | 式
配管用架台 | H形鋼 125×125×6.5t
| 113kg | 1
| 溶融亜鉛めっき仕上げ |  | 式
配管用架台 | H形鋼 150×150×7.0t
| 690kg | 1
| 溶融亜鉛めっき仕上げ |  | 式
計
土工事 | [5 empty] | 別紙 00-0051
1
式
根切り(機械) | ﾊﾞｯｸﾎｳ 0.28m3
| 排出ｶﾞｽ対策型 油圧式ｸﾛｰﾗ型 | 318
ｍ3
埋戻し | 機 械 ﾊﾞｯｸﾎｳ 0.28m3
| 排出ｶﾞｽ対策型 油圧式ｸﾛｰﾗ型 | 263
ｍ3
砂利地業 | ｻﾝﾄﾞｸｯｼｮﾝ
56
ｍ3
建設発生土処理 | 人 力 構内敷ならし
56
ｍ3
計